## Kryci list
Krycí list rozpočtu
#N/A | Číslo zakázky | Zakázka
#N/A |  | Regenerace sídliště U sokolovny Přelouč - 2. ETAPA
#N/A | Komentář
| Popis verze | Nabídka
Komentář verze
| Adresa |  | Datum zahájení | 2020-08-10
| Rok | 2020 | Datum dokončení
| Typ Firmy | Název | Kontaktní osoba | Telefon
| Význam (funkce) | Jméno
| Zpracovatel | Šárka Šafránková
REKAPITULACE
| Kód stavebního objektu | Popis objektu | Kód zatřídění | Zatřídění
| SO 001 | Všeobecné položky_neuznatelné náklady
| SO 001 | Všeobecné položky_neuznatelné náklady
| SO 101 | Oprava a úprava komunikací
| SO 101 | Oprava a úprava komunikací
| SO 102 | Oprava a úprava parkovacích stání
| SO 102 | Oprava a úprava parkovacích stání
| SO 103 | Oprava a úprava chodníků
| SO 103 | Oprava a úprava chodníků
| SO 401 | Veřejné osvětlení
| SO 401 | Veřejné osvětlení
| SO 801 | Vegetační úpravy
| SO 801 | Vegetační úpravy
| SO 104 | Drobná doplňková vybavenost
| SO 104 | Drobná doplňková vybavenost
|  |  | Celkem (bez DPH) | 0
|  |  | DPH | 0
0
0
|  |  | Celkem (včetně DPH) | 0
| Za zhotovitele |  | Za objednatele
| Jméno : |  | Jméno :
| Datum : |  | Datum :
| Podpis: |  | Podpis :
Poznámka :

## Rekapitulace
Zakázka:
#N/A | Regenerace sídliště U sokolovny Přelouč - 2. ETAPA
#N/A | Popis | Cena | Hmotnost | DPH | Cena s DPH | Počet položek
#N/A
| SO 001: Všeobecné položky_neuznatelné náklady |  |  |  |  | 22
| 009: Ostatní konstrukce a práce |  |  |  |  | 18
| 740: Silnoproud |  |  |  |  | 4
| SO 101: Oprava a úprava komunikací |  | 3079.7081 |  |  | 76
| 001: Zemní práce |  |  |  |  | 26
| 002: Základy |  | 0.85069 |  |  | 3
| 005: Komunikace |  | 2887.0537 |  |  | 9
| 008: Trubní vedení |  | 6.1948 |  |  | 10
| 009: Ostatní konstrukce a práce |  | 185.6089 |  |  | 27
| 099: Přesun hmot HSV |  |  |  |  | 1
| SO 102: Oprava a úprava parkovacích stání |  | 970.7114 |  |  | 52
| 001: Zemní práce |  |  |  |  | 21
| 002: Základy |  | 5.8463 |  |  | 6
| 005: Komunikace |  | 916.2992 |  |  | 6
| 009: Ostatní konstrukce a práce |  | 48.5659 |  |  | 18
| 099: Přesun hmot HSV |  |  |  |  | 1
| SO 103: Oprava a úprava chodníků |  | 1020.6597 |  |  | 83
| 001: Zemní práce |  | 0.00908 |  |  | 28
| 002: Základy |  | 0.39331 |  |  | 3
| 005: Komunikace |  | 851.9685 |  |  | 15
| 008: Trubní vedení |  | 2.5548 |  |  | 11
| 009: Ostatní konstrukce a práce |  | 165.734 |  |  | 25
| 099: Přesun hmot HSV |  |  |  |  | 1
| SO 104: Drobná doplňková vybavenost |  | 133.4246 |  |  | 39
| 001: Zemní práce |  |  |  |  | 13
| 002: Základy |  | 16.9162 |  |  | 4
| 003: Svislé konstrukce |  | 21.4212 |  |  | 5
| 005: Komunikace |  | 82.8141 |  |  | 6
| 009: Ostatní konstrukce a práce |  | 12.273 |  |  | 10
| 099: Přesun hmot HSV |  |  |  |  | 1
| SO 401: Veřejné osvětlení |  | 393.4888 |  |  | 73
| 001: Zemní práce |  |  |  |  | 9
| 005: Komunikace |  | 5.696 |  |  | 5
| 009: Ostatní konstrukce a práce |  |  |  |  | 2
| 046: Zemní práce pro montážní práce |  | 385.7696 |  |  | 18
| 740: Silnoproud |  | 2.0232 |  |  | 39
| SO 801: Vegetační úpravy |  | 11.4733 |  |  | 36
| 001: Zemní práce |  | 11.4733 |  |  | 29
| 009: Ostatní konstrukce a práce |  |  |  |  | 6
| 099: Přesun hmot HSV |  |  |  |  | 1
0 | Celkem (bez DPH) | 0
| DPH | 0
0
0
| Celkem (včetně DPH) | 0

## Zakazka
Zakázka:
Regenerace sídliště U sokolovny Přelouč - 2. ETAPA
[5 empty] | Poř. | Typ | Kód | Popis | MJ | Výměra bez ztr. | Ztratné | Výměra | Jedn. cena | Cena | Jedn. hmotn. | Hmotnost | Jedn. suť | Suť | Sazba DPH | DPH | Cena s DPH | Komentář | Cen. soustava | Počet
[8 empty] | SO 001: Všeobecné položky_neuznatelné náklady | [5 empty] | 0 |  | 0 |  | 0 |  | 0 | 0 |  |  | 22
[8 empty] | 009: Ostatní konstrukce a práce | [5 empty] | 0 |  | 0 |  | 0 |  | 0 | 0 |  |  | 18
##T2##N_Catalog_catGUID | ##T2##PRO_ITEM_catID | ##T2##PRO_ITEM_iteCode | ##T2##PRO_ITEM_szvCode | ##T2##PRO_ITEM_tevCode | 1 | SP | vso 1-1 | Ochrana stávajících inženýrských sítí | soubor | 1 |  | 1 |  | 0 |  | 0 |  | 0 | 21 | 0 | 0 |  |  | 1
Plný popis:
[7 empty] | Výkaz výměr: | Ochrana stávajících inženýrských sítí na staveništi |  |  |  | 0 | [6 empty] | _
[8 empty] | Vytyčení jejich skutečné trasy dle podmínek správců sítí v dokladové části |  |  |  | 0 | [6 empty] | _
[8 empty] | Zajištění aktualizace vyjádření správců sítí v případě ukončení platnosti vyjádření |  |  |  | 0 | [6 empty] | _
[8 empty] | Zabezpečení podmínek stanovených správci inženýrských sítí |  |  |  | 0 | [6 empty] | _
[8 empty] | Včetně případných kopaných sond |  |  |  | 0 | [6 empty] | _
[8 empty] | 1 |  |  |  | 1 | [6 empty] | _
[5 empty] | 2 | SP | vso 2-2 | Vybudování zařízení staveniště | soubor | 1 |  | 1 |  | 0 |  | 0 |  | 0 | 21 | 0 | 0 |  |  | 1
Plný popis:
[7 empty] | Výkaz výměr: | Zajištění bezpečného příjezdu a přístupu na staveniště včetně dopravního značení a potřebných souhlasů a rozhodnutí s vybudováním zařízení staveniště |  |  |  | 0 | [6 empty] | _
[8 empty] | Náklady s připojením staveniště na energie+zajištění měření odběru energii |  |  |  | 0 | [6 empty] | _
[8 empty] | Vytyčení obvodu staveniště |  |  |  | 0 | [6 empty] | _
[8 empty] | Oplocení a zabezpečení prostoru staveniště proti neoprávněnému vstupu |  |  |  | 0 | [6 empty] | _
[8 empty] | 1 |  |  |  | 1 | [6 empty] | _
[5 empty] | 3 | SP | vso 3-3 | Provoz zařízení staveniště | soubor | 1 |  | 1 |  | 0 |  | 0 |  | 0 | 21 | 0 | 0 |  |  | 1
Plný popis:
[7 empty] | Výkaz výměr: | Náklady na vybavení zařízení staveniště |  |  |  | 0 | [6 empty] | _
[8 empty] | Náklady na spotřebované energie provozem zařízení staveniště |  |  |  | 0 | [6 empty] | _
[8 empty] | Náklady na úklid v prostoru staveniště a příjezdových komunikací ke staveništi |  |  |  | 0 | [6 empty] | _
[8 empty] | Opatření k zabránění nadměrného zatěžování staveniště a jeho okolí prachem (např. používání krycích plachet, kropení sutě a odtěžované zeminy vodou) |  |  |  | 0 | [6 empty] | _
[8 empty] | 1 |  |  |  | 1 | [6 empty] | _
[5 empty] | 4 | SP | vso 4-4 | Odstranění zařízení staveniště | soubor | 1 |  | 1 |  | 0 |  | 0 |  | 0 | 21 | 0 | 0 |  |  | 1
Plný popis:
[7 empty] | Výkaz výměr: | Náklady na odstranění a odvoz zařízení staveniště |  |  |  | 0 | [6 empty] | _
[8 empty] | Uvedení stavbou dotčených ploch a ploch zařízení staveniště do původního stavu |  |  |  | 0 | [6 empty] | _
[8 empty] | 1 |  |  |  | 1 | [6 empty] | _
[5 empty] | 5 | SP | vso 5-5 | Zajištění a projednání všech nezbytných administrativních úkonů spojených s realizací stavby | kpl | 1 |  | 1 |  | 0 |  | 0 |  | 0 | 21 | 0 | 0 |  |  | 1
Plný popis:
[7 empty] | Výkaz výměr: | V souvislosti s planými rozhodnutími a vyjádřeními oznámit zahájení stavebních prací např. správcům sítí, dotčeným organizacím apod. |  |  |  | 0 | [6 empty] | _
[8 empty] | 1 |  |  |  | 1 | [6 empty] | _
[5 empty] | 6 | SP | vso 6-6 | Zpracování geodetického zaměření skutečného provedení stavby | kpl | 1 |  | 1 |  | 0 |  | 0 |  | 0 | 21 | 0 | 0 |  |  | 1
Plný popis:
[7 empty] | Výkaz výměr: | Dle SoD a dle požadavků DOSS |  |  |  | 0 | [6 empty] | _
[8 empty] | 1 |  |  |  | 1 | [6 empty] | _
[5 empty] | 7 | SP | vso 7-7 | Fotodokumentace průběhu výstavby a dle specifikace uvedené SoD | kpl | 1 |  | 1 |  | 0 |  | 0 |  | 0 | 21 | 0 | 0 |  |  | 1
Plný popis:
[5 empty] | 8 | SP | vso 8-8 | Dočasná dopravní opatření | soubor | 1 |  | 1 |  | 0 |  | 0 |  | 0 | 21 | 0 | 0 |  |  | 1
Plný popis:
[7 empty] | Výkaz výměr: | Náklady na vyhotovení návrhu dočasného dopravního značení, jeho projednání s dotčenými orgány a organizacemi |  |  |  | 0 | [6 empty] | _
[8 empty] | Dodání dopravních značek, jejich rozmístění a přemísťování a jejich údržba v průběhu výstavby včetně následného odstranění po ukončení stavebních prací |  |  |  | 0 | [6 empty] | _
[8 empty] | 1 |  |  |  | 1 | [6 empty] | _
[5 empty] | 9 | SP | vso 10-10 | Provedení veškerých měření a zkoušek, revizních zpráv apod. dle platné legislativy a dle SoD | kpl | 1 |  | 1 |  | 0 |  | 0 |  | 0 | 21 | 0 | 0 |  |  | 1
Plný popis:
[5 empty] | 10 | SP | vso 11-11 | Jednání s dotčenými institucemi, s dotčenými orgány státní správy a samosprávy | kpl | 1 |  | 1 |  | 0 |  | 0 |  | 0 | 21 | 0 | 0 |  |  | 1
Plný popis:
[7 empty] | Výkaz výměr: | Např. zajištění dokladů nutných k získání kolaudačního souhlasu, povolení a rozhodnutí nutných k realizaci stavby apod. |  |  |  | 0 | [6 empty] | _
[8 empty] | 1 |  |  |  | 1 | [6 empty] | _
[5 empty] | 11 | SP | vso 12-12 | Zajištění průzkumů, zkoušek, atestů, sond a revizí | kpl | 1 |  | 1 |  | 0 |  | 0 |  | 0 | 21 | 0 | 0 |  |  | 1
Plný popis:
[7 empty] | Výkaz výměr: | Uvedených v rozhodnutí a v projektové dokumentaci nezbytně nutných k provedení díla, statické hutnící zkoušky |  |  |  | 0 | [6 empty] | _
[8 empty] | 1 |  |  |  | 1 | [6 empty] | _
[5 empty] | 12 | SP | vso 15-15 | Vypracování realizační dokumentace | kpl | 1 | 0 | 1 |  | 0 |  | 0 |  | 0 | 21 | 0 | 0 |  |  | 1
Plný popis:
[5 empty] | 13 | SP | vso 13-13 | Technická řešení kolizí se skrytými konstrukcemi | kpl | 1 |  | 1 |  | 0 |  | 0 |  | 0 | 21 | 0 | 0 |  |  | 1
Plný popis:
[7 empty] | Výkaz výměr: | Které nemohl projektant předpovídat (kolize s podzemními sítěmi a konstrukcemi apod. |  |  |  | 0 | [6 empty] | _
[8 empty] | Předpoklad 20 hodin |  |  |  | 0 | [6 empty] | _
[8 empty] | 1 |  |  |  | 1 | [6 empty] | _
[5 empty] | 14 | SP | vso 16-16 | Vypracování dokumentace skutečného provedení stavby | kpl | 1 |  | 1 |  | 0 |  | 0 |  | 0 | 21 | 0 | 0 |  |  | 1
Plný popis:
[7 empty] | Výkaz výměr: | Dle SoD, platné legislativy, podmínek a požadavků investora a uživatele a podmínek dotačního titulu včetně zajištění požadovaných dokladů a vyjádření DOSS |  |  |  | 0 | [6 empty] | _
[8 empty] | 3 tištěné výtisky a 1xCD |  |  |  | 0 | [6 empty] | _
[8 empty] | 1 |  |  |  | 1 | [6 empty] | _
[5 empty] | 15 | SP | vso 17-17 | Uvedení pozemků a všech povrchů dotčených stavbou do původního stavu | kpl | 1 |  | 1 |  | 0 |  | 0 |  | 0 | 21 | 0 | 0 |  |  | 1
Plný popis:
[7 empty] | Výkaz výměr: | Nebo do stavu dle SoD, PD, požadavků investora, uživatele apod.) |  |  |  | 0 | [6 empty] | _
[8 empty] | 1 |  |  |  | 1 | [6 empty] | _
[5 empty] | 16 | SP | vso 19-19 | Ochrana kořenového systému | soubor | 1 |  | 1 |  | 0 |  | 0 |  | 0 | 21 | 0 | 0 |  |  | 1
Plný popis:
[5 empty] | 17 | SP | vso 20-20 | Vytyčení stavby | kpl | 1 | 0 | 1 |  | 0 |  | 0 |  | 0 | 21 | 0 | 0 |  |  | 1
Plný popis:
[5 empty] | 18 | SP | vso 21-21 | Bezpečnost při užívání stavby | kpl | 1 | 0 | 1 |  | 0 |  | 0 |  | 0 | 21 | 0 | 0 |  |  | 1
Plný popis:
[7 empty] | Výkaz výměr: | Bezpečnost při užívání stavby, jako jsou lávky, ochrana proti pádu do výkopu apod. |  |  |  | 0 | [6 empty] | _
[8 empty] | 1 |  |  |  | 1 | [6 empty] | _
_
[8 empty] | 740: Silnoproud | [5 empty] | 0 |  | 0 |  | 0 |  | 0 | 0 |  |  | 4
[5 empty] | 1 | MP | X13 | Spolupráce s dodavatelem při zapojování a zkouškách | hod | 32 |  | 32 |  | 0 |  | 0 |  | 0 | 21 | 0 | 0 |  |  | 1
Plný popis:
[5 empty] | 2 | MP | X14 | Zabezpečení pracoviště | hod | 32 |  | 32 |  | 0 |  | 0 |  | 0 | 21 | 0 | 0 |  |  | 1
Plný popis:
[5 empty] | 3 | MP | X16 | Práce autoplošiny, vč. dopravy | hod | 37.5 |  | 37.5 |  | 0 |  | 0 |  | 0 | 21 | 0 | 0 |  |  | 1
Plný popis:
[5 empty] | 4 | MP | X17 | Revizní technik - provedení revizních zkoušek | hod | 32 |  | 32 |  | 0 |  | 0 |  | 0 | 21 | 0 | 0 |  |  | 1
Plný popis:
_
_
[8 empty] | SO 101: Oprava a úprava komunikací | [5 empty] | 0 |  | 3079.7081 |  | 646.2028 |  | 0 | 0 |  |  | 76
[8 empty] | 001: Zemní práce | [5 empty] | 0 |  | 0 |  | 645.9568 |  | 0 | 0 |  |  | 26
[5 empty] | 1 | SP | 111211101 | Odstranění křovin a stromů průměru kmene do 100 mm i s kořeny sklonu terénu do 1:5 ručně | m2 | 50 | 0 | 50 |  | 0 |  | 0 |  | 0 | 21 | 0 | 0 |  |  | 1
[7 empty] | Plný popis: | Odstranění křovin a stromů s odstraněním kořenů ručně průměru kmene do 100 mm jakékoliv plochy v rovině nebo ve svahu o sklonu do 1:5
[5 empty] | 2 | SP | x111201101 | Odvoz křovin do vzd. 3km | kpl | 1 | 0 | 1 |  | 0 |  | 0 |  | 0 | 21 | 0 | 0 |  |  | 1
Plný popis:
[5 empty] | 3 | SP | 113107170 | Odstranění podkladu z betonu prostého tl 100 mm strojně pl přes 50 do 200 m2 | m2 | 307.5 | 0 | 307.5 |  | 0 |  | 0 | 0.24 | 73.8 | 21 | 0 | 0 |  |  | 1
[7 empty] | Plný popis: | Odstranění podkladů nebo krytů strojně plochy jednotlivě přes 50 m2 do 200 m2 s přemístěním hmot na skládku na vzdálenost do 20 m nebo s naložením na dopravní prostředek z betonu prostého, o tl. vrstvy do 100 mm
[7 empty] | Výkaz výměr: | Stávající konstrukce |  |  |  | 0 | [6 empty] | _
[8 empty] | osa 1; 14,0+138,0+10,0+15,5 |  |  |  | 177.5 | [6 empty] | _
[8 empty] | osa 2; 37,0+16,0 |  |  |  | 53 | [6 empty] | _
[8 empty] | osa 4; 19,0 |  |  |  | 19 | [6 empty] | _
[8 empty] | osa 5; 58,0 |  |  |  | 58 | [6 empty] | _
[5 empty] | 4 | SP | 113106123 | Rozebrání dlažeb ze zámkových dlaždic komunikací pro pěší ručně | m2 | 5 | 0 | 5 |  | 0 |  | 0 | 0.05 | 0.25 | 21 | 0 | 0 |  |  | 1
[7 empty] | Plný popis: | Rozebrání dlažeb komunikací pro pěší s přemístěním hmot na skládku na vzdálenost do 3 m nebo s naložením na dopravní prostředek s ložem z kameniva nebo živice a s jakoukoliv výplní spár ručně ze zámkové dlažby
[7 empty] | Výkaz výměr: | Odstranění stávajícího krytu |  |  |  | 0 | [6 empty] | _
[8 empty] | osa 3; 5,0 |  |  |  | 5 | [6 empty] | _
[5 empty] | 5 | SP | 113107242 | Odstranění podkladu pl přes 200 m2 živičných tl 100 mm | m2 | 993 | 0 | 993 |  | 0 |  | 0 | 0.181 | 179.733 | 21 | 0 | 0 |  |  | 1
[7 empty] | Plný popis: | Odstranění podkladů nebo krytů s přemístěním hmot na skládku na vzdálenost do 20 m nebo s naložením na dopravní prostředek v ploše jednotlivě přes 200 m2 živičných, o tl. vrstvy přes 50 do 100 mm
[7 empty] | Výkaz výměr: | Odstranění stávající konstrukce komunikace |  |  |  | 0 | [6 empty] | _
[8 empty] | části stávající ponechané konstrukce; 9,0+7,0 |  |  |  | 16 | [6 empty] | _
[8 empty] | osa 1; 37,0+53,0+192,0+34,0 |  |  |  | 316 | [6 empty] | _
[8 empty] | osa 2; 281,0 |  |  |  | 281 | [6 empty] | _
[8 empty] | osa 3; 93,5 |  |  |  | 93.5 | [6 empty] | _
[8 empty] | osa 4; 147,0+36,0+9,5 |  |  |  | 192.5 | [6 empty] | _
[8 empty] | komunikace u par. stání; 55,0 |  |  |  | 55 | [6 empty] | _
[8 empty] | komunikace čp.961-978; 39,0 |  |  |  | 39 | [6 empty] | _
[5 empty] | 6 | SP | 113107161 | Odstranění podkladu z kameniva drceného tl 100 mm strojně pl přes 50 do 200 m2 | m2 | 119 | 0 | 119 |  | 0 |  | 0 | 0.17 | 20.23 | 21 | 0 | 0 |  |  | 1
[7 empty] | Plný popis: | Odstranění podkladů nebo krytů strojně plochy jednotlivě přes 50 m2 do 200 m2 s přemístěním hmot na skládku na vzdálenost do 20 m nebo s naložením na dopravní prostředek z kameniva hrubého drceného, o tl. vrstvy do 100 mm
[7 empty] | Výkaz výměr: | Odstranění stávající konstrukce komunikace |  |  |  | 0 | [6 empty] | _
[8 empty] | osa 1; 105,0 |  |  |  | 105 | [6 empty] | _
[8 empty] | osa 2; 14,0 |  |  |  | 14 | [6 empty] | _
[5 empty] | 7 | SP | 113107222 | Odstranění podkladu z kameniva drceného tl 200 mm strojně pl přes 200 m2 | m2 | 1068.375 | 0 | 1068.375 |  | 0 |  | 0 | 0.29 | 309.8288 | 21 | 0 | 0 |  |  | 1
[7 empty] | Plný popis: | Odstranění podkladů nebo krytů strojně plochy jednotlivě přes 200 m2 s přemístěním hmot na skládku na vzdálenost do 20 m nebo s naložením na dopravní prostředek z kameniva hrubého drceného, o tl. vrstvy přes 100 do 200 mm
[7 empty] | Výkaz výměr: | Odstranění stávající konstrukce komunikace |  |  |  | 0 | [6 empty] | _
[8 empty] | části stávající ponechané konstrukce; (9,0+7,0)*0,15/0,20 |  |  |  | 12 | [6 empty] | _
[8 empty] | osa 1; (14,0+138,0+37,0+53,0+192,0+34,0+105,0+10,0+15,5)*0,15/0,20 |  |  |  | 448.875 | [6 empty] | _
[8 empty] | osa 2; (281,0+37,0+14,0+16,0)*0,15/0,20 |  |  |  | 261 | [6 empty] | _
[8 empty] | osa 3; (93,5+5,0)*0,15/0,20 |  |  |  | 73.875 | [6 empty] | _
[8 empty] | osa 4; (19,0+147,0+36,0+9,5)*0,15/0,20 |  |  |  | 158.625 | [6 empty] | _
[8 empty] | komunikace u par. stání; 55,0*0,15/0,20 |  |  |  | 41.25 | [6 empty] | _
[8 empty] | komunikace čp.961-978; 39,0*0,15/0,20 |  |  |  | 29.25 | [6 empty] | _
[8 empty] | osa 5; 58,0*0,15/0,20 |  |  |  | 43.5 | [6 empty] | _
[5 empty] | 8 | SP | 113202111 | Vytrhání obrub krajníků obrubníků stojatých | m | 303 |  | 303 |  | 0 |  | 0 | 0.205 | 62.115 | 21 | 0 | 0 |  |  | 1
[7 empty] | Plný popis: | Vytrhání obrub s vybouráním lože, s přemístěním hmot na skládku na vzdálenost do 3 m nebo s naložením na dopravní prostředek z krajníků nebo obrubníků stojatých
[7 empty] | Výkaz výměr: | žulové krajníky cca 20x10cm |  |  |  | 0 | [6 empty] | _
[8 empty] | osa 1; 52,0+15,0+21,0+52,0 |  |  |  | 140 | [6 empty] | _
[8 empty] | osa 2; 79,0 |  |  |  | 79 | [6 empty] | _
[8 empty] | osa 4; 11,5+11,0 |  |  |  | 22.5 | [6 empty] | _
[8 empty] | komunikace čp.961-978; 13,5*2 |  |  |  | 27 | [6 empty] | _
[8 empty] | silniční betonový obrubník |  |  |  | 0 | [6 empty] | _
[8 empty] | osa 3; 10,0+18,0 |  |  |  | 28 | [6 empty] | _
[8 empty] | komunikace u par.stání; 6,5 |  |  |  | 6.5 | [6 empty] | _
[5 empty] | 9 | SP | 122153502 | Odkopávky a prokopávky zapažené v hornině třídy těžitelnosti I, skupiny 1 a 2 objem do 50 m3 strojně v omezeném prostoru | m3 | 33.35 |  | 33.35 |  | 0 |  | 0 |  | 0 | 21 | 0 | 0 |  |  | 1
[7 empty] | Plný popis: | Odkopávky a prokopávky zapažené strojně v omezeném prostoru v hornině třídy těžitelnosti I skupiny 1 a 2 přes 20 do 50 m3
[7 empty] | Výkaz výměr: | Pro zřízení konstrukce komunikace |  |  |  | 0 | [6 empty] | _
[8 empty] | osa 1; (16,0+5,0+15,0+22,0+33,0+7,5+7,0+2,0+2,5+2,5)*0,1 |  |  |  | 11.25 | [6 empty] | _
[8 empty] | osa 2; (25,5+52,5+2,0+7,5)*0,1 |  |  |  | 8.75 | [6 empty] | _
[8 empty] | osa 3; (6,5+17,5+20,0)*0,1 |  |  |  | 4.4 | [6 empty] | _
[8 empty] | osa 4; (1,5+3,5+6,0+6,0+1,5+13,0+2,0+1,0)*0,1 |  |  |  | 3.45 | [6 empty] | _
[8 empty] | komce u par. stání; 55,0*0,1 |  |  |  | 5.5 | [6 empty] | _
[5 empty] | 10 | SP | 122251504 | Odkopávky a prokopávky zapažené v hornině třídy těžitelnosti I, skupiny 3 objem do 500 m3 strojně | m3 | 401.625 |  | 401.625 |  | 0 |  | 0 |  | 0 | 21 | 0 | 0 |  |  | 1
[7 empty] | Plný popis: | Odkopávky a prokopávky zapažené strojně v hornině třídy těžitelnosti I skupiny 3 přes 100 do 500 m3
[7 empty] | Výkaz výměr: | Pro zřízení konstrukce komunikace |  |  |  | 0 | [6 empty] | _
[8 empty] | části stávající ponechané konstrukce; (9,0+7,0)*0,20 |  |  |  | 3.2 | [6 empty] | _
[8 empty] | osa 1; (14,0+138,0+37,0+53,0+192,0+34,0+105,0+10,0+15,5)*0,20 |  |  |  | 119.7 | [6 empty] | _
[8 empty] | osa 1; (16,0+5,0+15,0+22,0+33,0+7,5+7,0+2,0+2,5+2,5)*0,35 |  |  |  | 39.375 | [6 empty] | _
[8 empty] | osa 2; (281,0+37,0+14,0+16,0)*0,2 |  |  |  | 69.6 | [6 empty] | _
[8 empty] | osa 2; (25,5+52,5+2,0+7,5)*0,35 |  |  |  | 30.625 | [6 empty] | _
[8 empty] | osa 3; (93,5+5,0)*0,20 |  |  |  | 19.7 | [6 empty] | _
[8 empty] | osa 3; (6,5+17,5+20,0)*0,35 |  |  |  | 15.4 | [6 empty] | _
[8 empty] | osa 4; (19,0+147,0+36,0+9,5)*0,20 |  |  |  | 42.3 | [6 empty] | _
[8 empty] | osa 4; (1,5+3,5+6,0+6,0+1,5+13,0+2,0+1,0)*0,35 |  |  |  | 12.075 | [6 empty] | _
[8 empty] | komunikace u par. stání; 55,0*0,20+55,0*0,35 |  |  |  | 30.25 | [6 empty] | _
[8 empty] | komunikace čp.961-978; 39,0*0,2 |  |  |  | 7.8 | [6 empty] | _
[8 empty] | osa 5; 58,0*0,20 |  |  |  | 11.6 | [6 empty] | _
[5 empty] | 11 | SP | 122251504 | Odkopávky a prokopávky zapažené v hornině třídy těžitelnosti I, skupiny 3 objem do 500 m3 strojně | m3 | 527.0625 |  | 527.0625 |  | 0 |  | 0 |  | 0 | 21 | 0 | 0 |  |  | 1
[7 empty] | Plný popis: | Odkopávky a prokopávky zapažené strojně v hornině třídy těžitelnosti I skupiny 3 přes 100 do 500 m3
[7 empty] | Výkaz výměr: | V případě neúnosného podloží bude nevhodná zemina odstraněna a nahrazena štěrkodrtí frakce 0-32 v tl.300mm, včetně uložení separační geotextílie |  |  |  | 0 | [6 empty] | _
[8 empty] | Čerpáno se souhlasem investora |  |  |  | 0 | [6 empty] | _
[8 empty] | OSA 1 - živice |  |  |  | 0 | [6 empty] | _
[8 empty] | (291,0+17,5+213,5+112,5+0,25*(44,5+15,5+20,0+78,0+49,0+14,5+13,0+3,5))*0,3 |  |  |  | 208.2 | [6 empty] | _
[8 empty] | průjezd čp. 964-965; 15,5*0,3 |  |  |  | 4.65 | [6 empty] | _
[8 empty] | průjezd čp. 963-962; 10,0*0,3 |  |  |  | 3 | [6 empty] | _
[8 empty] | OSA 1 - dlažba |  |  |  | 0 | [6 empty] | _
[8 empty] | (35,5+10,5*2*0,25)*0,3 |  |  |  | 12.225 | [6 empty] | _
[8 empty] | OSA 2 - živice |  |  |  | 0 | [6 empty] | _
[8 empty] | (398,5+0,25*(94,5+34,0+35,0+43,5))*0,3 |  |  |  | 135.075 | [6 empty] | _
[8 empty] | průjezd čp.965-973; 16,0*0,3 |  |  |  | 4.8 | [6 empty] | _
[8 empty] | OSA 3 - živice |  |  |  | 0 | [6 empty] | _
[8 empty] | (136,5+63,0*0,25)*0,3 |  |  |  | 45.675 | [6 empty] | _
[8 empty] | OSA 4 - živice |  |  |  | 0 | [6 empty] | _
[8 empty] | (179,5+0,25*(51,5+45,0))*0,3 |  |  |  | 61.0875 | [6 empty] | _
[8 empty] | průjezd čp.978-952; 9,5*0,3 |  |  |  | 2.85 | [6 empty] | _
[8 empty] | OSA 4 - dlažba |  |  |  | 0 | [6 empty] | _
[8 empty] | (36,5+10,5*0,25*2)*0,3 |  |  |  | 12.525 | [6 empty] | _
[8 empty] | Komunikace u parkovacích stání 34-41 |  |  |  | 0 | [6 empty] | _
[8 empty] | (73,0+28,5*0,25)*0,3 |  |  |  | 24.0375 | [6 empty] | _
[8 empty] | Komunikace mezi čp.961-978 |  |  |  | 0 | [6 empty] | _
[8 empty] | (40,5+10,5*0,25)*0,3 |  |  |  | 12.9375 | [6 empty] | _
[5 empty] | 12 | SP | 132212112 | Hloubení rýh š do 800 mm v nesoudržných horninách třídy těžitelnosti I, skupiny 3 ručně | m3 | 1.35 |  | 1.35 |  | 0 |  | 0 |  | 0 | 21 | 0 | 0 |  |  | 1
[7 empty] | Plný popis: | Hloubení rýh šířky do 800 mm ručně zapažených i nezapažených, s urovnáním dna do předepsaného profilu a spádu v hornině třídy těžitelnosti I skupiny 3 nesoudržných
[7 empty] | Výkaz výměr: | Přípojka žlabu; 1,5*0,6*1,5 |  |  |  | 1.35 | [6 empty] | _
[5 empty] | 13 | SP | 171151111 | Uložení sypaniny z hornin nesoudržných sypkých do násypů zhutněných | m3 | 10.85 |  | 10.85 |  | 0 |  | 0 |  | 0 | 21 | 0 | 0 |  |  | 1
[7 empty] | Plný popis: | Uložení sypanin do násypů s rozprostřením sypaniny ve vrstvách a s hrubým urovnáním zhutněných z hornin nesoudržných sypkých
[7 empty] | Výkaz výměr: | Doplnění zeminy v místě odstraněné konstrukce |  |  |  | 0 | [6 empty] | _
[8 empty] | (9,0+7,0+2,5+4,0+2,5+2,0)*0,35 |  |  |  | 9.45 | [6 empty] | _
[8 empty] | osa 4; (2,0+2,0)*0,35 |  |  |  | 1.4 | [6 empty] | _
[5 empty] | 14 | SP | 162751117 | Vodorovné přemístění do 10000 m výkopku/sypaniny z horniny třídy těžitelnosti I, skupiny 1 až 3 | m3 | 527.063 |  | 527.063 |  | 0 |  | 0 |  | 0 | 21 | 0 | 0 |  |  | 1
[7 empty] | Plný popis: | Vodorovné přemístění výkopku nebo sypaniny po suchu na obvyklém dopravním prostředku, bez naložení výkopku, avšak se složením bez rozhrnutí z horniny třídy těžitelnosti I skupiny 1 až 3 na vzdálenost přes 9 000 do 10 000 m
[7 empty] | Výkaz výměr: | V případě neúnosného podloží bude nevhodná zemina odstraněna a nahrazena štěrkodrtí frakce 0-32 v tl.300mm, včetně uložení separační geotextílie |  |  |  | 0 | [6 empty] | _
[8 empty] | Čerpáno se souhlasem investora |  |  |  | 0 | [6 empty] | _
[8 empty] | Odvoz na povolenou skládku do vzd.11km |  |  |  | 0 | [6 empty] | _
[8 empty] | 527,063 |  |  |  | 527.063 | [6 empty] | _
[5 empty] | 15 | SP | 162751119 | Příplatek k vodorovnému přemístění výkopku/sypaniny z horniny třídy těžitelnosti I, skupiny 1 až 3 ZKD 1000 m přes 10000 m | m3 | 527.063 |  | 527.063 |  | 0 |  | 0 |  | 0 | 21 | 0 | 0 |  |  | 1
[7 empty] | Plný popis: | Vodorovné přemístění výkopku nebo sypaniny po suchu na obvyklém dopravním prostředku, bez naložení výkopku, avšak se složením bez rozhrnutí z horniny třídy těžitelnosti I skupiny 1 až 3 na vzdálenost Příplatek k ceně za každých dalších i započatých 1 000 m
[5 empty] | 16 | SP | 171251201 | Uložení sypaniny na skládky nebo meziskládky | m3 | 527.063 | 0 | 527.063 |  | 0 |  | 0 |  | 0 | 21 | 0 | 0 |  |  | 1
[7 empty] | Plný popis: | Uložení sypaniny na skládky nebo meziskládky bez hutnění s upravením uložené sypaniny do předepsaného tvaru
[5 empty] | 17 | SP | 171201211x | Poplatek za uložení odpadu ze sypaniny na skládce (skládkovné) | t | 1001.4197 |  | 1001.4197 |  | 0 |  | 0 |  | 0 | 21 | 0 | 0 |  |  | 1
[7 empty] | Plný popis: | Uložení sypaniny poplatek za uložení sypaniny na skládce (skládkovné)
[7 empty] | Výkaz výměr: | 527,063*1,9 |  |  |  | 1001.4197 | [6 empty] | _
[5 empty] | 18 | SP | 162751117 | Vodorovné přemístění do 10000 m výkopku/sypaniny z horniny třídy těžitelnosti I, skupiny 1 až 3 | m3 | 425.475 |  | 425.475 |  | 0 |  | 0 |  | 0 | 21 | 0 | 0 |  |  | 1
[7 empty] | Plný popis: | Vodorovné přemístění výkopku nebo sypaniny po suchu na obvyklém dopravním prostředku, bez naložení výkopku, avšak se složením bez rozhrnutí z horniny třídy těžitelnosti I skupiny 1 až 3 na vzdálenost přes 9 000 do 10 000 m
[7 empty] | Výkaz výměr: | Odvoz na povolenou skládku do vzd. 11km |  |  |  | 0 | [6 empty] | _
[8 empty] | Odkopávky tř. 1,2; 33,35 |  |  |  | 33.35 | [6 empty] | _
[8 empty] | Odkopávky tř. 3; 401,625 |  |  |  | 401.625 | [6 empty] | _
[8 empty] | Hloubení; 1,35 |  |  |  | 1.35 | [6 empty] | _
[8 empty] | Uložení zeminy; -10,85 |  |  |  | -10.85 | [6 empty] | _
[5 empty] | 19 | SP | 162751119 | Příplatek k vodorovnému přemístění výkopku/sypaniny z horniny třídy těžitelnosti I, skupiny 1 až 3 ZKD 1000 m přes 10000 m | m3 | 425.475 |  | 425.475 |  | 0 |  | 0 |  | 0 | 21 | 0 | 0 |  |  | 1
[7 empty] | Plný popis: | Vodorovné přemístění výkopku nebo sypaniny po suchu na obvyklém dopravním prostředku, bez naložení výkopku, avšak se složením bez rozhrnutí z horniny třídy těžitelnosti I skupiny 1 až 3 na vzdálenost Příplatek k ceně za každých dalších i započatých 1 000 m
[5 empty] | 20 | SP | 171251201 | Uložení sypaniny na skládky nebo meziskládky | m3 | 425.475 | 0 | 425.475 |  | 0 |  | 0 |  | 0 | 21 | 0 | 0 |  |  | 1
[7 empty] | Plný popis: | Uložení sypaniny na skládky nebo meziskládky bez hutnění s upravením uložené sypaniny do předepsaného tvaru
[5 empty] | 21 | SP | 171201211x | Poplatek za uložení odpadu ze sypaniny na skládce (skládkovné) | t | 808.4025 |  | 808.4025 |  | 0 |  | 0 |  | 0 | 21 | 0 | 0 |  |  | 1
[7 empty] | Plný popis: | Uložení sypaniny poplatek za uložení sypaniny na skládce (skládkovné)
[7 empty] | Výkaz výměr: | 425,475*1,9 |  |  |  | 808.4025 | [6 empty] | _
[5 empty] | 22 | SP | 174111101 | Zásyp jam, šachet rýh nebo kolem objektů sypaninou se zhutněním ručně | m3 | 0.675 |  | 0.675 |  | 0 |  | 0 |  | 0 | 21 | 0 | 0 |  |  | 1
[7 empty] | Plný popis: | Zásyp sypaninou z jakékoliv horniny ručně s uložením výkopku ve vrstvách se zhutněním jam, šachet, rýh nebo kolem objektů v těchto vykopávkách
[7 empty] | Výkaz výměr: | Přípojka žlabu; 1,5*(1,5-0,3-0,45)*0,6 |  |  |  | 0.675 | [6 empty] | _
[5 empty] | 23 | H | 58337302 | štěrkopísek frakce 0/16 | t | 1.3297 |  | 1.3297 |  | 0 | 0 | 0 |  | 0 | 21 | 0 | 0 |  |  | 1
Plný popis:
[7 empty] | Výkaz výměr: | 0,675*1,97 |  |  |  | 1.3297 | [6 empty] | _
[5 empty] | 24 | SP | 175111101 | Obsypání potrubí ručně sypaninou bez prohození, uloženou do 3 m | m3 | 0.27 |  | 0.27 |  | 0 |  | 0 |  | 0 | 21 | 0 | 0 |  |  | 1
[7 empty] | Plný popis: | Obsypání potrubí ručně sypaninou z vhodných hornin třídy těžitelnosti I a II, skupiny 1 až 4 nebo materiálem připraveným podél výkopu ve vzdálenosti do 3 m od jeho kraje pro jakoukoliv hloubku výkopu a míru zhutnění bez prohození sypaniny
[7 empty] | Výkaz výměr: | Obsyp přípojky žlabu; 1,5*0,6*0,3 |  |  |  | 0.27 | [6 empty] | _
[5 empty] | 25 | H | 58343872 | Kamenivo drcené hrubé frakce 8-16 | t | 0.5319 | 0 | 0.5319 |  | 0 | 0 | 0 |  | 0 | 21 | 0 | 0 |  |  | 1
Plný popis:
[7 empty] | Výkaz výměr: | 0,27*1,97 |  |  |  | 0.5319 | [6 empty] | _
[5 empty] | 26 | SP | 181951112 | Úprava pláně v hornině třídy těžitelnosti I, skupiny 1 až 3 se zhutněním | m2 | 1708.5 |  | 1708.5 |  | 0 |  | 0 |  | 0 | 21 | 0 | 0 |  |  | 1
[7 empty] | Plný popis: | Úprava pláně vyrovnáním výškových rozdílů strojně v hornině třídy těžitelnosti I, skupiny 1 až 3 se zhutněním
[7 empty] | Výkaz výměr: | OSA 1 - živice |  |  |  | 0 | [6 empty] | _
[8 empty] | 291,0+17,5+213,5+112,5+0,25*(44,5+15,5+20,0+78,0+49,0+14,5+13,0+3,5) |  |  |  | 694 | [6 empty] | _
[8 empty] | OSA 1 - dlažba |  |  |  | 0 | [6 empty] | _
[8 empty] | 35,5+10,5*2*0,25 |  |  |  | 40.75 | [6 empty] | _
[8 empty] | OSA 2 - živice |  |  |  | 0 | [6 empty] | _
[8 empty] | 398,5+0,25*(94,5+34,0+35,0+43,5) |  |  |  | 450.25 | [6 empty] | _
[8 empty] | OSA 3 - živice |  |  |  | 0 | [6 empty] | _
[8 empty] | 136,5+63,0*0,25 |  |  |  | 152.25 | [6 empty] | _
[8 empty] | OSA 4 - živice |  |  |  | 0 | [6 empty] | _
[8 empty] | 179,5+0,25*(51,5+45,0) |  |  |  | 203.625 | [6 empty] | _
[8 empty] | OSA 4 - dlažba |  |  |  | 0 | [6 empty] | _
[8 empty] | 36,5+10,5*0,25*2 |  |  |  | 41.75 | [6 empty] | _
[8 empty] | Komunikace u parkovacích stání 34-41 |  |  |  | 0 | [6 empty] | _
[8 empty] | 73,0+28,5*0,25 |  |  |  | 80.125 | [6 empty] | _
[8 empty] | Komunikace mezi čp.961-978 |  |  |  | 0 | [6 empty] | _
[8 empty] | 40,5+10,5*0,25*2 |  |  |  | 45.75 | [6 empty] | _
_
[8 empty] | 002: Základy | [5 empty] | 0 |  | 0.85069 |  | 0 |  | 0 | 0 |  |  | 3
[5 empty] | 1 | SP | 171152501 | Zhutnění podloží z hornin soudržných nebo nesoudržných pod násypy | m2 | 0.9 |  | 0.9 |  | 0 |  | 0 |  | 0 | 21 | 0 | 0 |  |  | 1
[7 empty] | Plný popis: | Zhutnění podloží pod násypy z rostlé horniny třídy těžitelnosti I a II, skupiny 1 až 4 z hornin soudružných a nesoudržných
[7 empty] | Výkaz výměr: | Přípojka žlabu; 1,5*0,6 |  |  |  | 0.9 | [6 empty] | _
[5 empty] | 2 | SP | 289971211 | Vrstvy z geotextilií ve sklonu do 1:5 š do 3 m | m2 | 1978.35 | 0 | 1978.35 |  | 0 | 3e-05 | 0.059351 |  | 0 | 21 | 0 | 0 |  |  | 1
[7 empty] | Plný popis: | Zřízení vrstvy z geotextilie na upraveném povrchu ve sklonu do 1:5; šířky do 3 m
[7 empty] | Výkaz výměr: | V případě neúnosného podloží bude nevhodná zemina odstraněna a nahrazena štěrkodrtí frakce 0-32 v tl.300mm, včetně uložení separační geotextílie |  |  |  | 0 | [6 empty] | _
[8 empty] | Čerpáno se souhlasem investora |  |  |  | 0 | [6 empty] | _
[8 empty] | OSA 1 - živice |  |  |  | 0 | [6 empty] | _
[8 empty] | 291,0+17,5+213,5+112,5+(0,25+0,3)*(44,5+15,5+20,0+78,0+49,0+14,5+13,0+3,5) |  |  |  | 765.4 | [6 empty] | _
[8 empty] | průjezd čp. 964-965; 15,5+5,20*0,30*2 |  |  |  | 18.62 | [6 empty] | _
[8 empty] | průjezd čp. 963-962; 10,0+3,25*0,30*2 |  |  |  | 11.95 | [6 empty] | _
[8 empty] | OSA 1 - dlažba |  |  |  | 0 | [6 empty] | _
[8 empty] | 35,5+10,5*2*(0,25+0,30) |  |  |  | 47.05 | [6 empty] | _
[8 empty] | OSA 2 - živice |  |  |  | 0 | [6 empty] | _
[8 empty] | 398,5+(0,25+0,3)*(94,5+34,0+35,0+43,5) |  |  |  | 512.35 | [6 empty] | _
[8 empty] | průjezd čp.965-973; 16,0+5,10*0,3*2 |  |  |  | 19.06 | [6 empty] | _
[8 empty] | OSA 3 - živice |  |  |  | 0 | [6 empty] | _
[8 empty] | 136,5+63,0*(0,25+0,30) |  |  |  | 171.15 | [6 empty] | _
[8 empty] | OSA 4 - živice |  |  |  | 0 | [6 empty] | _
[8 empty] | 179,5+(0,25+0,30)*(51,5+45,0) |  |  |  | 232.575 | [6 empty] | _
[8 empty] | průjezd čp.978-952; 9,5+3,2*0,3*2 |  |  |  | 11.42 | [6 empty] | _
[8 empty] | OSA 4 - dlažba |  |  |  | 0 | [6 empty] | _
[8 empty] | 36,5+10,5*(0,25+0,30)*2 |  |  |  | 48.05 | [6 empty] | _
[8 empty] | Komunikace u parkovacích stání 34-41 |  |  |  | 0 | [6 empty] | _
[8 empty] | 73,0+28,5*(0,25+0,30) |  |  |  | 88.675 | [6 empty] | _
[8 empty] | Komunikace mezi čp.961-978 |  |  |  | 0 | [6 empty] | _
[8 empty] | 40,5+10,5*(0,25+0,30)*2 |  |  |  | 52.05 | [6 empty] | _
[5 empty] | 3 | H | 67390522 | Geotextilie netkaná geoNetex M, 400 g/m2, šíře 300 cm | m | 659.45 | 0 | 659.45 |  | 0 | 0.0012 | 0.79134 |  | 0 | 21 | 0 | 0 |  |  | 1
Plný popis:
[7 empty] | Výkaz výměr: | 1978,35/3 |  |  |  | 659.45 | [6 empty] | _
_
[8 empty] | 005: Komunikace | [5 empty] | 0 |  | 2887.0537 |  | 0 |  | 0 | 0 |  |  | 9
[5 empty] | 1 | SP | 577134121 | Asfaltový beton vrstva obrusná ACO 11 (ABS) tř. I tl 40 mm š přes 3 m z nemodifikovaného asfaltu | m2 | 1473 |  | 1473 |  | 0 | 0.10373 | 152.7943 |  | 0 | 21 | 0 | 0 |  |  | 1
[7 empty] | Plný popis: | Asfaltový beton vrstva obrusná ACO 11 (ABS) s rozprostřením a se zhutněním z nemodifikovaného asfaltu v pruhu šířky přes 3 m tř. I, po zhutnění tl. 40 mm
[7 empty] | Výkaz výměr: | OSA 1 |  |  |  | 0 | [6 empty] | _
[8 empty] | 291,0+17,5+213,5+112,5 |  |  |  | 634.5 | [6 empty] | _
[8 empty] | Průjezdy - obnova krytu |  |  |  | 0 | [6 empty] | _
[8 empty] | čp.963-962; 10,0 |  |  |  | 10 | [6 empty] | _
[8 empty] | čp.964-965; 15,5 |  |  |  | 15.5 | [6 empty] | _
[8 empty] | OSA 2 |  |  |  | 0 | [6 empty] | _
[8 empty] | 398,5 |  |  |  | 398.5 | [6 empty] | _
[8 empty] | Průjezd - obnova, čp. 965-973; 16,0 |  |  |  | 16 | [6 empty] | _
[8 empty] | OSA 3 |  |  |  | 0 | [6 empty] | _
[8 empty] | 136,5 |  |  |  | 136.5 | [6 empty] | _
[8 empty] | OSA 4 |  |  |  | 0 | [6 empty] | _
[8 empty] | 179,5 |  |  |  | 179.5 | [6 empty] | _
[8 empty] | Průjezd - obnova, čp. 978-952; 9,5 |  |  |  | 9.5 | [6 empty] | _
[8 empty] | Komunikace u parkovacích stání 34-41 |  |  |  | 0 | [6 empty] | _
[8 empty] | 73,0 |  |  |  | 73 | [6 empty] | _
[5 empty] | 2 | SP | 573211107 | Postřik živičný spojovací z asfaltu v množství 0,30 kg/m2 | m2 | 1473 |  | 1473 |  | 0 | 0.00031 | 0.45663 |  | 0 | 21 | 0 | 0 |  |  | 1
[7 empty] | Plný popis: | Postřik spojovací PS bez posypu kamenivem z asfaltu silničního, v množství 0,30 kg/m2
[5 empty] | 3 | SP | 565155121 | Asfaltový beton vrstva podkladní ACP 16 (obalované kamenivo OKS) tl 70 mm š přes 3 m | m2 | 1473 | 0 | 1473 |  | 0 | 0.18463 | 271.96 |  | 0 | 21 | 0 | 0 |  |  | 1
[7 empty] | Plný popis: | Asfaltový beton vrstva podkladní ACP 16 (obalované kamenivo střednězrnné - OKS) s rozprostřením a zhutněním v pruhu šířky přes 3 m, po zhutnění tl. 70 mm
[5 empty] | 4 | SP | 596211220 | Kladení zámkové dlažby komunikací pro pěší tl 80 mm skupiny B pl do 50 m2 | m2 | 117.5 |  | 117.5 |  | 0 | 0.08565 | 10.0639 |  | 0 | 21 | 0 | 0 |  |  | 1
[7 empty] | Plný popis: | Kladení dlažby z betonových zámkových dlaždic komunikací pro pěší s ložem z kameniva těženého nebo drceného tl. do 40 mm, s vyplněním spár s dvojitým hutněním, vibrováním a se smetením přebytečného materiálu na krajnici tl. 80 mm skupiny B, pro plochy do 50 m2
[7 empty] | Výkaz výměr: | Dlažba žlutá (okrová) |  |  |  | 0 | [6 empty] | _
[8 empty] | OSA 1; 35,5 |  |  |  | 35.5 | [6 empty] | _
[8 empty] | OSA 3; 5,0 |  |  |  | 5 | [6 empty] | _
[8 empty] | OSA 4; 36,5 |  |  |  | 36.5 | [6 empty] | _
[8 empty] | Komunikace mezi čp.961-978; 40,5 |  |  |  | 40.5 | [6 empty] | _
[5 empty] | 5 | H | 59245005 | dlažba tvar obdélník betonová 200x100x80mm barevná | m2 | 117.5 | 1 | 118.675 |  | 0 | 0.176 | 20.8868 |  | 0 | 21 | 0 | 0 |  |  | 1
Plný popis:
[7 empty] | Výkaz výměr: | Barva žlutá (okrová); 117,5 |  |  |  | 117.5 | [6 empty] | _
[5 empty] | 6 | SP | 564851111 | Podklad ze štěrkodrtě ŠD tl 150 mm | m2 | 1590.5 | 0 | 1590.5 |  | 0 | 0.345 | 548.7225 |  | 0 | 21 | 0 | 0 |  |  | 1
[7 empty] | Plný popis: | Podklad ze štěrkodrti ŠD s rozprostřením a zhutněním, po zhutnění tl. 150 mm
[7 empty] | Výkaz výměr: | Komunikace - živice; 1473,0 |  |  |  | 1473 | [6 empty] | _
[8 empty] | Komunikace - dlažba; 117,5 |  |  |  | 117.5 | [6 empty] | _
[5 empty] | 7 | SP | 564861111 | Podklad ze štěrkodrtě ŠD tl 200 mm | m2 | 1925.895 | 0 | 1925.895 |  | 0 | 0.46 | 885.9117 |  | 0 | 21 | 0 | 0 |  |  | 1
[7 empty] | Plný popis: | Podklad ze štěrkodrti ŠD s rozprostřením a zhutněním, po zhutnění tl. 200 mm
[7 empty] | Výkaz výměr: | OSA 1 - živice |  |  |  | 0 | [6 empty] | _
[8 empty] | 291,0+17,5+213,5+112,5+0,25*(44,5+15,5+20,0+78,0+49,0+14,5+13,0+3,5) |  |  |  | 694 | [6 empty] | _
[8 empty] | připočet na zřízení pláně 3%; 49,5*0,15+0,08*84,8=14,209m3; 14,209/0,2 |  |  |  | 71.045 | [6 empty] | _
[8 empty] | OSA 1 - dlažba |  |  |  | 0 | [6 empty] | _
[8 empty] | 35,5+10,5*2*0,25 |  |  |  | 40.75 | [6 empty] | _
[8 empty] | připočet na pláň 3%; 9,5*0,08=0,76m3; 0,76/0,2 |  |  |  | 3.8 | [6 empty] | _
[8 empty] | průjezd čp.963-962; 10,0 |  |  |  | 10 | [6 empty] | _
[8 empty] | průjezd čp.964-965; 15,5 |  |  |  | 15.5 | [6 empty] | _
[8 empty] | OSA 2 - živice |  |  |  | 0 | [6 empty] | _
[8 empty] | 398,5+0,25*(94,5+34,0+35,0+43,5) |  |  |  | 450.25 | [6 empty] | _
[8 empty] | připočet na pláň 3%; 97,0*0,08=7,76m3; 7,76/0,2 |  |  |  | 38.8 | [6 empty] | _
[8 empty] | průjezd čp.965-973; 16,0 |  |  |  | 16 | [6 empty] | _
[8 empty] | OSA 3 - živice |  |  |  | 0 | [6 empty] | _
[8 empty] | 136,5+63,0*0,25 |  |  |  | 152.25 | [6 empty] | _
[8 empty] | připočet na pláň 3%; 6,5*0,08+16,5*0,15=2,995m3; 2,995/0,2 |  |  |  | 14.975 | [6 empty] | _
[8 empty] | OSA 4 - živice |  |  |  | 0 | [6 empty] | _
[8 empty] | 179,5+0,25*(51,5+45,0) |  |  |  | 203.625 | [6 empty] | _
[8 empty] | připočet na pláň 3%; 51,0*0,08=4,08m3; 4,08/0,2 |  |  |  | 20.4 | [6 empty] | _
[8 empty] | průchod čp.978-952; 9,5 |  |  |  | 9.5 | [6 empty] | _
[8 empty] | OSA 4 - dlažba |  |  |  | 0 | [6 empty] | _
[8 empty] | 36,5+10,5*0,25*2 |  |  |  | 41.75 | [6 empty] | _
[8 empty] | připočet na pláň 3%; 9,5*0,08=0,76m3; 0,76/0,2 |  |  |  | 3.8 | [6 empty] | _
[8 empty] | Komunikace u parkovacích stání 34-41 |  |  |  | 0 | [6 empty] | _
[8 empty] | 73,0+28,5*0,25 |  |  |  | 80.125 | [6 empty] | _
[8 empty] | připočet na pláň 3%; 11,5*0,17=1,955m3; 1,955/0,2 |  |  |  | 9.775 | [6 empty] | _
[8 empty] | Komunikace mezi čp.961-978 |  |  |  | 0 | [6 empty] | _
[8 empty] | 40,5+10,5*0,25*2 |  |  |  | 45.75 | [6 empty] | _
[8 empty] | připočet na pláň 3%; 9,5*0,08=0,76m3; 0,76/0,2 |  |  |  | 3.8 | [6 empty] | _
[5 empty] | 8 | SP | 564871116 | Podklad ze štěrkodrtě ŠD tl. 300 mm | m2 | 1756.875 |  | 1756.875 |  | 0 | 0.567 | 996.1481 |  | 0 | 21 | 0 | 0 |  |  | 1
[7 empty] | Plný popis: | Podklad ze štěrkodrti ŠD s rozprostřením a zhutněním, po zhutnění tl. 300 mm
[7 empty] | Výkaz výměr: | V případě neúnosného podloží bude nevhodná zemina odstraněna a nahrazena štěrkodrtí frakce 0-32 v tl.300mm, včetně uložení separační geotextílie |  |  |  | 0 | [6 empty] | _
[8 empty] | Čerpáno se souhlasem investora |  |  |  | 0 | [6 empty] | _
[8 empty] | OSA 1 - živice |  |  |  | 0 | [6 empty] | _
[8 empty] | 291,0+17,5+213,5+112,5+0,25*(44,5+15,5+20,0+78,0+49,0+14,5+13,0+3,5) |  |  |  | 694 | [6 empty] | _
[8 empty] | průjezd čp. 964-965; 15,5 |  |  |  | 15.5 | [6 empty] | _
[8 empty] | průjezd čp. 963-962; 10,0 |  |  |  | 10 | [6 empty] | _
[8 empty] | OSA 1 - dlažba |  |  |  | 0 | [6 empty] | _
[8 empty] | 35,5+10,5*2*0,25 |  |  |  | 40.75 | [6 empty] | _
[8 empty] | OSA 2 - živice |  |  |  | 0 | [6 empty] | _
[8 empty] | 398,5+0,25*(94,5+34,0+35,0+43,5) |  |  |  | 450.25 | [6 empty] | _
[8 empty] | průjezd čp.965-973; 16,0 |  |  |  | 16 | [6 empty] | _
[8 empty] | OSA 3 - živice |  |  |  | 0 | [6 empty] | _
[8 empty] | 136,5+63,0*0,25 |  |  |  | 152.25 | [6 empty] | _
[8 empty] | OSA 4 - živice |  |  |  | 0 | [6 empty] | _
[8 empty] | 179,5+0,25*(51,5+45,0) |  |  |  | 203.625 | [6 empty] | _
[8 empty] | průjezd čp.978-952; 9,5 |  |  |  | 9.5 | [6 empty] | _
[8 empty] | OSA 4 - dlažba |  |  |  | 0 | [6 empty] | _
[8 empty] | 36,5+10,5*0,25*2 |  |  |  | 41.75 | [6 empty] | _
[8 empty] | Komunikace u parkovacích stání 34-41 |  |  |  | 0 | [6 empty] | _
[8 empty] | 73,0+28,5*0,25 |  |  |  | 80.125 | [6 empty] | _
[8 empty] | Komunikace mezi čp.961-978 |  |  |  | 0 | [6 empty] | _
[8 empty] | 40,5+10,5*0,25 |  |  |  | 43.125 | [6 empty] | _
[5 empty] | 9 | SP | 599141111 | Vyplnění spár mezi silničními dílci živičnou zálivkou | m | 30.5 |  | 30.5 |  | 0 | 0.0036 | 0.1098 |  | 0 | 21 | 0 | 0 |  |  | 1
[7 empty] | Plný popis: | Vyplnění spár mezi silničními dílci jakékoliv tloušťky živičnou zálivkou
[7 empty] | Výkaz výměr: | Stávající kryt komunikace; 8,0+5,0 |  |  |  | 13 | [6 empty] | _
[8 empty] | osa 3; 12,5 |  |  |  | 12.5 | [6 empty] | _
[8 empty] | osa 5; 5,0 |  |  |  | 5 | [6 empty] | _
_
[8 empty] | 008: Trubní vedení | [5 empty] | 0 |  | 6.1948 |  | 0 |  | 0 | 0 |  |  | 10
[5 empty] | 1 | SP | 871355221 | Kanalizační potrubí z tvrdého PVC jednovrstvé tuhost třídy SN8 DN 200 | m | 1.5 | 0 | 1.5 |  | 0 | 0.0044 | 0.0066 |  | 0 | 21 | 0 | 0 |  |  | 1
[7 empty] | Plný popis: | Kanalizační potrubí z tvrdého PVC v otevřeném výkopu ve sklonu do 20 %, hladkého plnostěnného jednovrstvého, tuhost třídy SN 8 DN 200
[7 empty] | Výkaz výměr: | Přípojka odvodňovacího žlabu; 1,5 |  |  |  | 1.5 | [6 empty] | _
[5 empty] | 2 | SP | x801888 | Napojení stávající kanalizace do šachty | kus | 1 | 0 | 1 |  | 0 |  | 0 |  | 0 | 21 | 0 | 0 |  |  | 1
Plný popis:
[5 empty] | 3 | SP | 899231111 | Výšková úprava uličního vstupu nebo vpusti do 200 mm zvýšením mříže | kus | 2 | 0 | 2 |  | 0 | 0.42368 | 0.84736 |  | 0 | 21 | 0 | 0 |  |  | 1
[7 empty] | Plný popis: | Výšková úprava uličního vstupu nebo vpusti do 200 mm zvýšením mříže
[5 empty] | 4 | SP | 899211114 | Osazení mříží s rámem hmotnosti nad 150 kg | kus | 2 |  | 2 |  | 0 | 0.0117 | 0.0234 |  | 0 | 21 | 0 | 0 |  |  | 1
[7 empty] | Plný popis: | Osazení litinových mříží s rámem na šachtách tunelové stoky hmotnosti jednotlivě přes 150 kg
[5 empty] | 5 | H | 59223876 | Rám zabetonovaný DIN 19583-9 500/500 mm | kus | 2 | 1 | 2.02 |  | 0 | 0.06 | 0.1212 |  | 0 | 21 | 0 | 0 |  |  | 1
Plný popis:
[5 empty] | 6 | H | 59223878 | Mříž M1 D400 DIN 19583-13, 500/500 mm | kus | 2 | 1 | 2.02 |  | 0 | 0.058 | 0.11716 |  | 0 | 21 | 0 | 0 |  |  | 1
Plný popis:
[5 empty] | 7 | SP | 899331111 | Výšková úprava uličního vstupu nebo vpusti do 200 mm zvýšením poklopu | kus | 4 | 0 | 4 |  | 0 | 0.4208 | 1.6832 |  | 0 | 21 | 0 | 0 |  |  | 1
[7 empty] | Plný popis: | Výšková úprava uličního vstupu nebo vpusti do 200 mm zvýšením poklopu
[5 empty] | 8 | SP | 899104112 | Osazení poklopů litinových nebo ocelových včetně rámů pro třídu zatížení D400, E600 | kus | 4 | 0 | 4 |  | 0 | 0.21734 | 0.86936 |  | 0 | 21 | 0 | 0 |  |  | 1
[7 empty] | Plný popis: | Osazení poklopů litinových a ocelových včetně rámů pro třídu zatížení D400, E600
[5 empty] | 9 | H | 59224661 | poklop šachtový betonová výplň+litina 785(610)x160mm, s odvětráním | kus | 4 | 0 | 4 |  | 0 | 0.165 | 0.66 |  | 0 | 21 | 0 | 0 |  |  | 1
Plný popis:
[5 empty] | 10 | SP | 899431111 | Výšková úprava uličního vstupu nebo vpusti do 200 mm zvýšením krycího hrnce, šoupěte nebo hydrantu | kus | 6 | 0 | 6 |  | 0 | 0.31108 | 1.8665 |  | 0 | 21 | 0 | 0 |  |  | 1
[7 empty] | Plný popis: | Výšková úprava uličního vstupu nebo vpusti do 200 mm zvýšením krycího hrnce, šoupěte nebo hydrantu bez úpravy armatur
_
[8 empty] | 009: Ostatní konstrukce a práce | [5 empty] | 0 |  | 185.6089 |  | 0.246 |  | 0 | 0 |  |  | 27
[5 empty] | 1 | SP | 914111111 | Montáž svislé dopravní značky do velikosti 1 m2 objímkami na sloupek nebo konzolu | kus | 12 | 0 | 12 |  | 0 | 0.0007 | 0.0084 |  | 0 | 21 | 0 | 0 |  |  | 1
[7 empty] | Plný popis: | Montáž svislé dopravní značky základní velikosti do 1 m2 objímkami na sloupky nebo konzoly
[7 empty] | Výkaz výměr: | B1; 5 |  |  |  | 5 | [6 empty] | _
[8 empty] | E13; 5 |  |  |  | 5 | [6 empty] | _
[8 empty] | C2c; 2 |  |  |  | 2 | [6 empty] | _
[5 empty] | 2 | SP | 914511112 | Montáž sloupku dopravních značek délky do 3,5 m s betonovým základem a patkou | kus | 7 | 0 | 7 |  | 0 | 0.11241 | 0.78687 |  | 0 | 21 | 0 | 0 |  |  | 1
[7 empty] | Plný popis: | Montáž sloupku dopravních značek délky do 3,5 m do hliníkové patky
[5 empty] | 3 | SP | x1000405 | Značka svislá reflexní tř.1, 7-letá certif. fólie, FeZn 500 mm | kus | 5 | 0 | 5 |  | 0 | 0.009 | 0.045 |  | 0 | 21 | 0 | 0 |  |  | 1
Plný popis:
[5 empty] | 4 | SP | x1000408 | Značka svislá reflexní tř.1, 7-letá certif. fólie, FeZn 700 mm | kus | 7 | 0 | 7 |  | 0 | 0.012 | 0.084 |  | 0 | 21 | 0 | 0 |  |  | 1
Plný popis:
[5 empty] | 5 | H | 40445230 | sloupek pro dopravní značku Zn D 70mm v 3,5m | kus | 7 | 0 | 7 |  | 0 | 0.0065 | 0.0455 |  | 0 | 21 | 0 | 0 |  |  | 1
Plný popis:
[5 empty] | 6 | H | 40445241 | patka pro sloupek Al D 70mm | kus | 7 | 0 | 7 |  | 0 | 0.0033 | 0.0231 |  | 0 | 21 | 0 | 0 |  |  | 1
Plný popis:
[5 empty] | 7 | H | 40445254 | víčko plastové na sloupek D 70mm | kus | 7 | 0 | 7 |  | 0 | 0.00015 | 0.00105 |  | 0 | 21 | 0 | 0 |  |  | 1
Plný popis:
[5 empty] | 8 | H | 40445257 | svorka upínací na sloupek D 70mm | kus | 28 | 0 | 28 |  | 0 | 0.0004 | 0.0112 |  | 0 | 21 | 0 | 0 |  |  | 1
Plný popis:
[5 empty] | 9 | SP | 915491211 | Osazení vodícího proužku z betonových desek do betonového lože tl do 100 mm š proužku 250 mm | m | 7.5 |  | 7.5 |  | 0 | 0.08088 | 0.6066 |  | 0 | 21 | 0 | 0 |  |  | 1
[7 empty] | Plný popis: | Osazení vodicího proužku z betonových prefabrikovaných desek tl. do 120 mm do lože z cementové malty tl. 20 mm, s vyplněním a zatřením spár cementovou maltou s podkladní vrstvou z betonu prostého tř. C 12/15 tl. 50 až 100 mm šířka proužku 250 mm
[5 empty] | 10 | H | 59218002 | krajník betonový silniční 500x250x100mm | m | 7.5 | 1 | 7.575 |  | 0 | 0.056 | 0.4242 |  | 0 | 21 | 0 | 0 |  |  | 1
Plný popis:
[5 empty] | 11 | SP | 915499211 | Příplatek ZKD 10 mm přes 100 mm tl lože u osazení vodícího proužku š 250 mm | m | 75 |  | 75 |  | 0 | 0.00822 | 0.6165 |  | 0 | 21 | 0 | 0 |  |  | 1
[7 empty] | Plný popis: | Osazení vodicího proužku z betonových prefabrikovaných desek tl. do 120 mm Příplatek k ceně za každých dalších i započatých 10 mm tloušťky podkladní vrstvy z betonu prostého přes 100 mm šířka proužku 250 mm
[5 empty] | 12 | SP | 916331112 | Osazení zahradního obrubníku betonového do lože z betonu s boční opěrou | m | 64.5 |  | 64.5 |  | 0 | 0.10095 | 6.5113 |  | 0 | 21 | 0 | 0 |  |  | 1
[7 empty] | Plný popis: | Osazení zahradního obrubníku betonového s ložem tl. od 50 do 100 mm z betonu prostého tř. C 12/15 s boční opěrou z betonu prostého tř. C 12/15
[7 empty] | Výkaz výměr: | Dle výpisu geodetické situace |  |  |  | 0 | [6 empty] | _
[8 empty] | 11,0+11,0+10,5+10,0+11,0+11,0 |  |  |  | 64.5 | [6 empty] | _
[5 empty] | 13 | H | 59217003 | obrubník betonový zahradní 500x50x250mm | m | 64.5 | 1 | 65.145 |  | 0 | 0.028 | 1.8241 |  | 0 | 21 | 0 | 0 |  |  | 1
Plný popis:
[5 empty] | 14 | SP | 916231213 | Osazení chodníkového obrubníku betonového stojatého s boční opěrou do lože z betonu prostého | m | 706 |  | 706 |  | 0 | 0.1295 | 91.427 |  | 0 | 21 | 0 | 0 |  |  | 1
[7 empty] | Plný popis: | Osazení chodníkového obrubníku betonového se zřízením lože, s vyplněním a zatřením spár cementovou maltou stojatého s boční opěrou z betonu prostého, do lože z betonu prostého
[7 empty] | Výkaz výměr: | Dle výpisu geodetické situace |  |  |  | 0 | [6 empty] | _
[8 empty] | 63,0+115,0+50,0+35,0+93,0+146,0+15,0+13,0+4,0+8,0+5,0+29,0+101,0+29,0 |  |  |  | 706 | [6 empty] | _
[5 empty] | 15 | H | 59217017 | obrubník betonový chodníkový 1000x100x250mm | m | 706 | 1 | 713.06 |  | 0 | 0.05612 | 40.0169 |  | 0 | 21 | 0 | 0 |  |  | 1
Plný popis:
[5 empty] | 16 | SP | 916991121 | Lože pod obrubníky, krajníky nebo obruby z dlažebních kostek z betonu prostého | m3 | 18.4563 |  | 18.4563 |  | 0 | 2.2563 | 41.6436 |  | 0 | 21 | 0 | 0 |  |  | 1
[7 empty] | Plný popis: | Lože pod obrubníky, krajníky nebo obruby z dlažebních kostek z betonu prostého tř. C 16/20
[7 empty] | Výkaz výměr: | Záhonový obrubník; 64,5*0,25*0,05 |  |  |  | 0.80625 | [6 empty] | _
[8 empty] | Chodníkový obrubník; 706*0,25*0,1 |  |  |  | 17.65 | [6 empty] | _
[5 empty] | 17 | SP | 919735112 | Řezání stávajícího živičného krytu hl do 100 mm | m | 30.5 | 0 | 30.5 |  | 0 |  | 0 |  | 0 | 21 | 0 | 0 |  |  | 1
[7 empty] | Plný popis: | Řezání stávajícího živičného krytu nebo podkladu hloubky přes 50 do 100 mm
[7 empty] | Výkaz výměr: | Stávající kryt komunikace; 8,0+5,0 |  |  |  | 13 | [6 empty] | _
[8 empty] | osa 3; 12,5 |  |  |  | 12.5 | [6 empty] | _
[8 empty] | osa 5; 5,0 |  |  |  | 5 | [6 empty] | _
[5 empty] | 18 | SP | 935113112 | Osazení odvodňovacího polymerbetonového žlabu s krycím roštem šířky přes 200 mm | m | 3.5 | 0 | 3.5 |  | 0 | 0.43819 | 1.5337 |  | 0 | 21 | 0 | 0 |  |  | 1
[7 empty] | Plný popis: | Osazení odvodňovacího žlabu s krycím roštem polymerbetonového šířky přes 200 mm
[5 empty] | 19 | SP | x935113113 | Polymerbetonový žlab světlé šířky 300mm, včetně litinového můstkového roštu D400kN a příslušenství | m | 3.5 | 0 | 3.5 |  | 0 |  | 0 |  | 0 | 21 | 0 | 0 |  |  | 1
Plný popis:
[5 empty] | 20 | SP | 966006132 | Odstranění značek dopravních nebo orientačních se sloupky s betonovými patkami | kus | 3 | 0 | 3 |  | 0 |  | 0 | 0.082 | 0.246 | 21 | 0 | 0 |  |  | 1
[7 empty] | Plný popis: | Odstranění dopravních nebo orientačních značek se sloupkem s uložením hmot na vzdálenost do 20 m nebo s naložením na dopravní prostředek, se zásypem jam a jeho zhutněním s betonovou patkou
[5 empty] | 21 | SP | x901336 | Posun stávajících betonových koflíků s květinami | kus | 3 | 0 | 3 |  | 0 |  | 0 |  | 0 | 21 | 0 | 0 |  |  | 1
Plný popis:
[5 empty] | 22 | SP | 997231111 | Vodorovná doprava suti a vybouraných hmot do 1 km | t | 647.253 |  | 647.253 |  | 0 |  | 0 |  | 0 | 21 | 0 | 0 |  |  | 1
[7 empty] | Plný popis: | Vodorovná doprava suti a vybouraných hmot s vyložením a hrubým urovnáním na vzdálenost do 1 km
[7 empty] | Výkaz výměr: | Odvoz na povolenou skládku do vzd. 11km |  |  |  | 0 | [6 empty] | _
[8 empty] | živice; 179,733 |  |  |  | 179.733 | [6 empty] | _
[8 empty] | beton; 73,8+1,3+62,115+0,246 |  |  |  | 137.461 | [6 empty] | _
[8 empty] | kamenivo; 20,23+309,829 |  |  |  | 330.059 | [6 empty] | _
[5 empty] | 23 | SP | 997231119 | Příplatek ZKD 1km vodorovné dopravy suti a vybouraných hmot | t | 6472.53 |  | 6472.53 |  | 0 |  | 0 |  | 0 | 21 | 0 | 0 |  |  | 1
[7 empty] | Plný popis: | Vodorovná doprava suti a vybouraných hmot s vyložením a hrubým urovnáním na vzdálenost Příplatek k cenám za každý další i započatý 1 km
[7 empty] | Výkaz výměr: | 647,253*10 |  |  |  | 6472.53 | [6 empty] | _
[5 empty] | 24 | SP | 979093111 | Uložení suti na skládku s hrubým urovnáním bez zhutnění | t | 647.253 |  | 647.253 |  | 0 |  | 0 |  | 0 | 21 | 0 | 0 |  |  | 1
[7 empty] | Plný popis: | Uložení suti na skládku s hrubým urovnáním bez zhutnění
[5 empty] | 25 | SP | 979099155x | Poplatek za uložení odpadu z kameniva na skládce (skládkovné) | t | 330.059 |  | 330.059 |  | 0 |  | 0 |  | 0 | 21 | 0 | 0 |  |  | 1
[7 empty] | Plný popis: | Poplatek za uložení stavebního odpadu na skládce (skládkovné) z kameniva
[5 empty] | 26 | SP | 979098201x | Poplatek za uložení stavebního betonového odpadu na skládce (skládkovné) | t | 137.461 | 0 | 137.461 |  | 0 |  | 0 |  | 0 | 21 | 0 | 0 |  |  | 1
[7 empty] | Plný popis: | Poplatek za uložení stavebního odpadu na skládce (skládkovné) betonového
[5 empty] | 27 | SP | 979099145x | Poplatek za uložení odpadu z asfaltových povrchů na skládce (skládkovné) | t | 179.733 | 0 | 179.733 |  | 0 |  | 0 |  | 0 | 21 | 0 | 0 |  |  | 1
[7 empty] | Plný popis: | Poplatek za uložení stavebního odpadu na skládce (skládkovné) z asfaltových povrchů
_
[8 empty] | 099: Přesun hmot HSV | [5 empty] | 0 |  | 0 |  | 0 |  | 0 | 0 |  |  | 1
[5 empty] | 1 | SP | 998225111 | Přesun hmot pro pozemní komunikace s krytem z kamene, monolitickým betonovým nebo živičným | t | 3079.7081 | 0 | 3079.7081 |  | 0 |  | 0 |  | 0 | 21 | 0 | 0 |  |  | 1
[7 empty] | Plný popis: | Přesun hmot pro komunikace s krytem z kameniva, monolitickým betonovým nebo živičným dopravní vzdálenost do 200 m jakékoliv délky objektu
_
_
[8 empty] | SO 102: Oprava a úprava parkovacích stání | [5 empty] | 0 |  | 970.7114 |  | 45.1838 |  | 0 | 0 |  |  | 52
[8 empty] | 001: Zemní práce | [5 empty] | 0 |  | 0 |  | 45.1838 |  | 0 | 0 |  |  | 21
[5 empty] | 1 | SP | 113107182 | Odstranění podkladu živičného tl 100 mm strojně pl přes 50 do 200 m2 | m2 | 92.5 | 0 | 92.5 |  | 0 |  | 0 | 0.22 | 20.35 | 21 | 0 | 0 |  |  | 1
[7 empty] | Plný popis: | Odstranění podkladů nebo krytů strojně plochy jednotlivě přes 50 m2 do 200 m2 s přemístěním hmot na skládku na vzdálenost do 20 m nebo s naložením na dopravní prostředek živičných, o tl. vrstvy přes 50 do 100 mm
[7 empty] | Výkaz výměr: | Pro zřízení par. stání |  |  |  | 0 | [6 empty] | _
[8 empty] | č. 27-33; 40,5 |  |  |  | 40.5 | [6 empty] | _
[8 empty] | č.34-41; 37,0+15,0 |  |  |  | 52 | [6 empty] | _
[5 empty] | 2 | SP | 113107162 | Odstranění podkladu z kameniva drceného tl 200 mm strojně pl přes 50 do 200 m2 | m2 | 69.375 | 0 | 69.375 |  | 0 |  | 0 | 0.29 | 20.1187 | 21 | 0 | 0 |  |  | 1
[7 empty] | Plný popis: | Odstranění podkladů nebo krytů strojně plochy jednotlivě přes 50 m2 do 200 m2 s přemístěním hmot na skládku na vzdálenost do 20 m nebo s naložením na dopravní prostředek z kameniva hrubého drceného, o tl. vrstvy přes 100 do 200 mm
[7 empty] | Výkaz výměr: | Pro zřízení par. stání |  |  |  | 0 | [6 empty] | _
[8 empty] | č. 27-33; 40,5*0,15/0,20 |  |  |  | 30.375 | [6 empty] | _
[8 empty] | č.34-41; (37,0+15,0)*0,15/0,20 |  |  |  | 39 | [6 empty] | _
[5 empty] | 3 | SP | 113202111 | Vytrhání obrub krajníků obrubníků stojatých | m | 23 |  | 23 |  | 0 |  | 0 | 0.205 | 4.715 | 21 | 0 | 0 |  |  | 1
[7 empty] | Plný popis: | Vytrhání obrub s vybouráním lože, s přemístěním hmot na skládku na vzdálenost do 3 m nebo s naložením na dopravní prostředek z krajníků nebo obrubníků stojatých
[7 empty] | Výkaz výměr: | par. stání č. 34-41; 13,0+10,0 |  |  |  | 23 | [6 empty] | _
[5 empty] | 4 | SP | 122153502 | Odkopávky a prokopávky zapažené v hornině třídy těžitelnosti I, skupiny 1 a 2 objem do 50 m3 strojně v omezeném prostoru | m3 | 58.2287 |  | 58.2287 |  | 0 |  | 0 |  | 0 | 21 | 0 | 0 |  |  | 1
[7 empty] | Plný popis: | Odkopávky a prokopávky zapažené strojně v omezeném prostoru v hornině třídy těžitelnosti I skupiny 1 a 2 přes 20 do 50 m3
[7 empty] | Výkaz výměr: | Pro zřízení par. stání |  |  |  | 0 | [6 empty] | _
[8 empty] | č.1-2; 6,65*5,8*0,1 |  |  |  | 3.857 | [6 empty] | _
[8 empty] | č.3-6; 5,75*12,35*0,1 |  |  |  | 7.1013 | [6 empty] | _
[8 empty] | č.7-12; 16,7*5,45*0,1 |  |  |  | 9.1015 | [6 empty] | _
[8 empty] | č.13-14; 5,7*6,6*0,1 |  |  |  | 3.762 | [6 empty] | _
[8 empty] | č.15-21; 21,15*5,80*0,1 |  |  |  | 12.267 | [6 empty] | _
[8 empty] | č.22-26; 6,10*14,0*0,1 |  |  |  | 8.54 | [6 empty] | _
[8 empty] | č.27-33; 82,0*0,1 |  |  |  | 8.2 | [6 empty] | _
[8 empty] | č.34-41; 38,0*0,1+16,0*0,1 |  |  |  | 5.4 | [6 empty] | _
[5 empty] | 5 | SP | 122251504 | Odkopávky a prokopávky zapažené v hornině třídy těžitelnosti I, skupiny 3 objem do 500 m3 strojně | m3 | 275.4575 |  | 275.4575 |  | 0 |  | 0 |  | 0 | 21 | 0 | 0 |  |  | 1
[7 empty] | Plný popis: | Odkopávky a prokopávky zapažené strojně v hornině třídy těžitelnosti I skupiny 3 přes 100 do 500 m3
[7 empty] | Výkaz výměr: | Pro zřízení par. stání, odečteno z příčných řezů |  |  |  | 0 | [6 empty] | _
[8 empty] | č.1-2; 4,6*5,8 |  |  |  | 26.68 | [6 empty] | _
[8 empty] | č.3-6; 1,40*12,35 |  |  |  | 17.29 | [6 empty] | _
[8 empty] | č.7-12; 2,96*16,70 |  |  |  | 49.432 | [6 empty] | _
[8 empty] | č.13-14; 2,35*6,60 |  |  |  | 15.51 | [6 empty] | _
[8 empty] | č.15-21; 21,15*2,37 |  |  |  | 50.1255 | [6 empty] | _
[8 empty] | č.22-26; 14,0*3,48 |  |  |  | 48.72 | [6 empty] | _
[8 empty] | č.27-33; 82,0*0,35+40,5*0,2 |  |  |  | 36.8 | [6 empty] | _
[8 empty] | č.34-41; 38,0*0,35+16,0*0,45+(37,0+15,0)*0,20 |  |  |  | 30.9 | [6 empty] | _
[5 empty] | 6 | SP | 122251504 | Odkopávky a prokopávky zapažené v hornině třídy těžitelnosti I, skupiny 3 objem do 500 m3 strojně | m3 | 179.8875 |  | 179.8875 |  | 0 |  | 0 |  | 0 | 21 | 0 | 0 |  |  | 1
[7 empty] | Plný popis: | Odkopávky a prokopávky zapažené strojně v hornině třídy těžitelnosti I skupiny 3 přes 100 do 500 m3
[7 empty] | Výkaz výměr: | V případě neúnosného podloží bude nevhodná zemina odstraněna a nahrazena štěrkodrtí frakce 0-32 v tl.300mm, včetně uložení separační geotextílie |  |  |  | 0 | [6 empty] | _
[8 empty] | Čerpáno se souhlasem investora |  |  |  | 0 | [6 empty] | _
[8 empty] | park. stání 1-2; (25,5+15,0*0,25)*0,3 |  |  |  | 8.775 | [6 empty] | _
[8 empty] | park. stání 3-6; (57,5+23,0*0,25)*0,3 |  |  |  | 18.975 | [6 empty] | _
[8 empty] | park. stání 7-12; (73,5+25,0*0,25)*0,3 |  |  |  | 23.925 | [6 empty] | _
[8 empty] | park. stání 13-14; (30,0+16,5*0,25)*0,3 |  |  |  | 10.2375 | [6 empty] | _
[8 empty] | park. stání 15-21; (98,5+32,0*0,25)*0,3 |  |  |  | 31.95 | [6 empty] | _
[8 empty] | park. stání 22-26; (62,5+23,0*0,25)*0,3 |  |  |  | 20.475 | [6 empty] | _
[8 empty] | park. stání 27-33; (98,5+32,0*0,25)*0,3 |  |  |  | 31.95 | [6 empty] | _
[8 empty] | park. stání 34-41; (51,0*2+20,0*0,25*2)*0,3 |  |  |  | 33.6 | [6 empty] | _
[5 empty] | 7 | SP | 132251101 | Hloubení rýh nezapažených š do 800 mm v hornině třídy těžitelnosti I, skupiny 3 objem do 20 m3 strojně | m3 | 15.12 |  | 15.12 |  | 0 |  | 0 |  | 0 | 21 | 0 | 0 |  |  | 1
[7 empty] | Plný popis: | Hloubení nezapažených rýh šířky do 800 mm strojně s urovnáním dna do předepsaného profilu a spádu v hornině třídy těžitelnosti I skupiny 3 do 20 m3
[7 empty] | Výkaz výměr: | Zasakovací rýhy |  |  |  | 0 | [6 empty] | _
[8 empty] | (12,0+12,0)*0,6*1,05 |  |  |  | 15.12 | [6 empty] | _
[5 empty] | 8 | SP | 171151111 | Uložení sypaniny z hornin nesoudržných sypkých do násypů zhutněných | m3 | 8.225 |  | 8.225 |  | 0 |  | 0 |  | 0 | 21 | 0 | 0 |  |  | 1
[7 empty] | Plný popis: | Uložení sypanin do násypů s rozprostřením sypaniny ve vrstvách a s hrubým urovnáním zhutněných z hornin nesoudržných sypkých
[7 empty] | Výkaz výměr: | par.stání 27-33; 23,5*0,35 |  |  |  | 8.225 | [6 empty] | _
[5 empty] | 9 | SP | 162751117 | Vodorovné přemístění do 10000 m výkopku/sypaniny z horniny třídy těžitelnosti I, skupiny 1 až 3 | m3 | 179.888 |  | 179.888 |  | 0 |  | 0 |  | 0 | 21 | 0 | 0 |  |  | 1
[7 empty] | Plný popis: | Vodorovné přemístění výkopku nebo sypaniny po suchu na obvyklém dopravním prostředku, bez naložení výkopku, avšak se složením bez rozhrnutí z horniny třídy těžitelnosti I skupiny 1 až 3 na vzdálenost přes 9 000 do 10 000 m
[7 empty] | Výkaz výměr: | V případě neúnosného podloží bude nevhodná zemina odstraněna a nahrazena štěrkodrtí frakce 0-32 v tl.300mm, včetně uložení separační geotextílie |  |  |  | 0 | [6 empty] | _
[8 empty] | Čerpáno se souhlasem investora |  |  |  | 0 | [6 empty] | _
[8 empty] | Odvoz na povolenou skládku do vzd.11km |  |  |  | 0 | [6 empty] | _
[8 empty] | 179,888 |  |  |  | 179.888 | [6 empty] | _
[5 empty] | 10 | SP | 162751119 | Příplatek k vodorovnému přemístění výkopku/sypaniny z horniny třídy těžitelnosti I, skupiny 1 až 3 ZKD 1000 m přes 10000 m | m3 | 179.888 |  | 179.888 |  | 0 |  | 0 |  | 0 | 21 | 0 | 0 |  |  | 1
[7 empty] | Plný popis: | Vodorovné přemístění výkopku nebo sypaniny po suchu na obvyklém dopravním prostředku, bez naložení výkopku, avšak se složením bez rozhrnutí z horniny třídy těžitelnosti I skupiny 1 až 3 na vzdálenost Příplatek k ceně za každých dalších i započatých 1 000 m
[5 empty] | 11 | SP | 171251201 | Uložení sypaniny na skládky nebo meziskládky | m3 | 179.888 | 0 | 179.888 |  | 0 |  | 0 |  | 0 | 21 | 0 | 0 |  |  | 1
[7 empty] | Plný popis: | Uložení sypaniny na skládky nebo meziskládky bez hutnění s upravením uložené sypaniny do předepsaného tvaru
[5 empty] | 12 | SP | 171201211x | Poplatek za uložení odpadu ze sypaniny na skládce (skládkovné) | t | 341.7872 |  | 341.7872 |  | 0 |  | 0 |  | 0 | 21 | 0 | 0 |  |  | 1
[7 empty] | Plný popis: | Uložení sypaniny poplatek za uložení sypaniny na skládce (skládkovné)
[7 empty] | Výkaz výměr: | 179,888*1,9 |  |  |  | 341.7872 | [6 empty] | _
[5 empty] | 13 | SP | 162751117 | Vodorovné přemístění do 10000 m výkopku/sypaniny z horniny třídy těžitelnosti I, skupiny 1 až 3 | m3 | 340.581 |  | 340.581 |  | 0 |  | 0 |  | 0 | 21 | 0 | 0 |  |  | 1
[7 empty] | Plný popis: | Vodorovné přemístění výkopku nebo sypaniny po suchu na obvyklém dopravním prostředku, bez naložení výkopku, avšak se složením bez rozhrnutí z horniny třídy těžitelnosti I skupiny 1 až 3 na vzdálenost přes 9 000 do 10 000 m
[7 empty] | Výkaz výměr: | Odvoz na povolenou skládku do vzd. 11km |  |  |  | 0 | [6 empty] | _
[8 empty] | Odkopávky tř. 1,2; 58,229 |  |  |  | 58.229 | [6 empty] | _
[8 empty] | Odkopávky tř.3; 275,457 |  |  |  | 275.457 | [6 empty] | _
[8 empty] | Hloubení; 15,12 |  |  |  | 15.12 | [6 empty] | _
[8 empty] | Uložení zeminy; -8,225 |  |  |  | -8.225 | [6 empty] | _
[5 empty] | 14 | SP | 162751119 | Příplatek k vodorovnému přemístění výkopku/sypaniny z horniny třídy těžitelnosti I, skupiny 1 až 3 ZKD 1000 m přes 10000 m | m3 | 340.581 |  | 340.581 |  | 0 |  | 0 |  | 0 | 21 | 0 | 0 |  |  | 1
[7 empty] | Plný popis: | Vodorovné přemístění výkopku nebo sypaniny po suchu na obvyklém dopravním prostředku, bez naložení výkopku, avšak se složením bez rozhrnutí z horniny třídy těžitelnosti I skupiny 1 až 3 na vzdálenost Příplatek k ceně za každých dalších i započatých 1 000 m
[5 empty] | 15 | SP | 171251201 | Uložení sypaniny na skládky nebo meziskládky | m3 | 340.581 | 0 | 340.581 |  | 0 |  | 0 |  | 0 | 21 | 0 | 0 |  |  | 1
[7 empty] | Plný popis: | Uložení sypaniny na skládky nebo meziskládky bez hutnění s upravením uložené sypaniny do předepsaného tvaru
[5 empty] | 16 | SP | 171201211x | Poplatek za uložení odpadu ze sypaniny na skládce (skládkovné) | t | 647.1039 |  | 647.1039 |  | 0 |  | 0 |  | 0 | 21 | 0 | 0 |  |  | 1
[7 empty] | Plný popis: | Uložení sypaniny poplatek za uložení sypaniny na skládce (skládkovné)
[7 empty] | Výkaz výměr: | 340,581*1,9 |  |  |  | 647.1039 | [6 empty] | _
[5 empty] | 17 | SP | 174111101 | Zásyp jam, šachet rýh nebo kolem objektů sypaninou se zhutněním ručně | m3 | 10.08 |  | 10.08 |  | 0 |  | 0 |  | 0 | 21 | 0 | 0 |  |  | 1
[7 empty] | Plný popis: | Zásyp sypaninou z jakékoliv horniny ručně s uložením výkopku ve vrstvách se zhutněním jam, šachet, rýh nebo kolem objektů v těchto vykopávkách
[7 empty] | Výkaz výměr: | Zasakovací rýhy |  |  |  | 0 | [6 empty] | _
[8 empty] | (12,0+12,0)*0,6*0,7 |  |  |  | 10.08 | [6 empty] | _
[5 empty] | 18 | H | 58343959 | kamenivo drcené hrubé frakce 32/63 | t | 19.8576 |  | 19.8576 |  | 0 | 0 | 0 |  | 0 | 21 | 0 | 0 |  |  | 1
Plný popis:
[7 empty] | Výkaz výměr: | 10,08*1,97 |  |  |  | 19.8576 | [6 empty] | _
[5 empty] | 19 | SP | 175111101 | Obsypání potrubí ručně sypaninou bez prohození, uloženou do 3 m | m3 | 5.04 |  | 5.04 |  | 0 |  | 0 |  | 0 | 21 | 0 | 0 |  |  | 1
[7 empty] | Plný popis: | Obsypání potrubí ručně sypaninou z vhodných hornin třídy těžitelnosti I a II, skupiny 1 až 4 nebo materiálem připraveným podél výkopu ve vzdálenosti do 3 m od jeho kraje pro jakoukoliv hloubku výkopu a míru zhutnění bez prohození sypaniny
[7 empty] | Výkaz výměr: | Zasakovací rýhy |  |  |  | 0 | [6 empty] | _
[8 empty] | (12,0+12,0)*0,6*0,35 |  |  |  | 5.04 | [6 empty] | _
[5 empty] | 20 | H | 58343872 | Kamenivo drcené hrubé frakce 8-16 | t | 9.9288 | 0 | 9.9288 |  | 0 | 0 | 0 |  | 0 | 21 | 0 | 0 |  |  | 1
Plný popis:
[7 empty] | Výkaz výměr: | 5,04*1,97 |  |  |  | 9.9288 | [6 empty] | _
[5 empty] | 21 | SP | 181951112 | Úprava pláně v hornině třídy těžitelnosti I, skupiny 1 až 3 se zhutněním | m2 | 599.625 |  | 599.625 |  | 0 |  | 0 |  | 0 | 21 | 0 | 0 |  |  | 1
[7 empty] | Plný popis: | Úprava pláně vyrovnáním výškových rozdílů strojně v hornině třídy těžitelnosti I, skupiny 1 až 3 se zhutněním
[7 empty] | Výkaz výměr: | park. stání 1-2; 25,5+15,0*0,25 |  |  |  | 29.25 | [6 empty] | _
[8 empty] | park. stání 3-6; 57,5+23,0*0,25 |  |  |  | 63.25 | [6 empty] | _
[8 empty] | park. stání 7-12; 73,5+25,0*0,25 |  |  |  | 79.75 | [6 empty] | _
[8 empty] | park. stání 13-14; 30,0+16,5*0,25 |  |  |  | 34.125 | [6 empty] | _
[8 empty] | park. stání 15-21; 98,5+32,0*0,25 |  |  |  | 106.5 | [6 empty] | _
[8 empty] | park. stání 22-26; 62,5+23,0*0,25 |  |  |  | 68.25 | [6 empty] | _
[8 empty] | park. stání 27-33; 98,5+32,0*0,25 |  |  |  | 106.5 | [6 empty] | _
[8 empty] | park. stání 34-41; 51,0*2+20,0*0,25*2 |  |  |  | 112 | [6 empty] | _
_
[8 empty] | 002: Základy | [5 empty] | 0 |  | 5.8463 |  | 0 |  | 0 | 0 |  |  | 6
[5 empty] | 1 | SP | 289971211 | Vrstvy z geotextilií ve sklonu do 1:5 š do 3 m | m2 | 661.575 | 0 | 661.575 |  | 0 | 3e-05 | 0.019847 |  | 0 | 21 | 0 | 0 |  |  | 1
[7 empty] | Plný popis: | Zřízení vrstvy z geotextilie na upraveném povrchu ve sklonu do 1:5; šířky do 3 m
[7 empty] | Výkaz výměr: | V případě neúnosného podloží bude nevhodná zemina odstraněna a nahrazena štěrkodrtí frakce 0-32 v tl.300mm, včetně uložení separační geotextílie |  |  |  | 0 | [6 empty] | _
[8 empty] | Čerpáno se souhlasem investora |  |  |  | 0 | [6 empty] | _
[8 empty] | park. stání 1-2; 25,5+15,0*(0,25+0,3) |  |  |  | 33.75 | [6 empty] | _
[8 empty] | park. stání 3-6; 57,5+23,0*(0,25+0,3) |  |  |  | 70.15 | [6 empty] | _
[8 empty] | park. stání 7-12; 73,5+25,0*(0,25+0,3) |  |  |  | 87.25 | [6 empty] | _
[8 empty] | park. stání 13-14; 30,0+16,5*(0,25+0,3) |  |  |  | 39.075 | [6 empty] | _
[8 empty] | park. stání 15-21; 98,5+32,0*(0,25+0,3) |  |  |  | 116.1 | [6 empty] | _
[8 empty] | park. stání 22-26; 62,5+23,0*(0,25+0,3) |  |  |  | 75.15 | [6 empty] | _
[8 empty] | park. stání 27-33; 98,5+32,0*(0,25+0,3) |  |  |  | 116.1 | [6 empty] | _
[8 empty] | park. stání 34-41; 51,0*2+20,0*(0,25+0,3)*2 |  |  |  | 124 | [6 empty] | _
[5 empty] | 2 | H | 67390522 | Geotextilie netkaná geoNetex M, 400 g/m2, šíře 300 cm | m | 220.525 | 0 | 220.525 |  | 0 | 0.0012 | 0.26463 |  | 0 | 21 | 0 | 0 |  |  | 1
Plný popis:
[7 empty] | Výkaz výměr: | 661,575/3 |  |  |  | 220.525 | [6 empty] | _
[5 empty] | 3 | SP | 212752213 | Trativod z drenážních trubek plastových flexibilních D do 160 mm včetně lože otevřený výkop | m | 24 | 0 | 24 |  | 0 | 0.23058 | 5.5339 |  | 0 | 21 | 0 | 0 |  |  | 1
[7 empty] | Plný popis: | Trativody z drenážních trubek se zřízením štěrkopískového lože pod trubky a s jejich obsypem v průměrném celkovém množství do 0,15 m3/m v otevřeném výkopu z trubek plastových flexibilních D přes 100 do 160 mm
[7 empty] | Výkaz výměr: | Zasakovací rýhy |  |  |  | 0 | [6 empty] | _
[8 empty] | par. stání 22-26; 12,0 |  |  |  | 12 | [6 empty] | _
[8 empty] | par. stání 37; 12,0 |  |  |  | 12 | [6 empty] | _
[5 empty] | 4 | SP | 215901101 | Zhutnění podloží z hornin soudržných do 92% PS nebo nesoudržných sypkých I(d) do 0,8 | m2 | 14.4 |  | 14.4 |  | 0 |  | 0 |  | 0 | 21 | 0 | 0 |  |  | 1
[7 empty] | Plný popis: | Zhutnění podloží pod násypy z rostlé horniny tř. 1 až 4 z hornin soudružných do 92 % PS a nesoudržných sypkých relativní ulehlosti I(d) do 0,8
[7 empty] | Výkaz výměr: | 24,0*0,6 |  |  |  | 14.4 | [6 empty] | _
[5 empty] | 5 | SP | 289971211 | Vrstvy z geotextilií ve sklonu do 1:5 š do 3 m | m2 | 64.8 | 0 | 64.8 |  | 0 | 3e-05 | 0.001944 |  | 0 | 21 | 0 | 0 |  |  | 1
[7 empty] | Plný popis: | Zřízení vrstvy z geotextilie na upraveném povrchu ve sklonu do 1:5; šířky do 3 m
[7 empty] | Výkaz výměr: | Zasakovací rýhy |  |  |  | 0 | [6 empty] | _
[8 empty] | (12,0+12,0)*(1,05+0,6+1,05) |  |  |  | 64.8 | [6 empty] | _
[5 empty] | 6 | H | 67390522 | Geotextilie netkaná geoNetex M, 400 g/m2, šíře 300 cm | m | 21.6 | 0 | 21.6 |  | 0 | 0.0012 | 0.02592 |  | 0 | 21 | 0 | 0 |  |  | 1
Plný popis:
[7 empty] | Výkaz výměr: | 64,8/3 |  |  |  | 21.6 | [6 empty] | _
_
[8 empty] | 005: Komunikace | [5 empty] | 0 |  | 916.2992 |  | 0 |  | 0 | 0 |  |  | 6
[5 empty] | 1 | SP | 596411112 | Kladení dlažby z vegetačních tvárnic komunikací pro pěší tl 80 mm pl do 100 m2 | m2 | 548 |  | 548 |  | 0 | 0.08003 | 43.8564 |  | 0 | 21 | 0 | 0 |  |  | 1
[7 empty] | Plný popis: | Kladení dlažby z betonových vegetačních dlaždic komunikací pro pěší s ložem z kameniva těženého nebo drceného tl. do 40 mm, s vyplněním spár a vegetačních otvorů, s hutněním vibrováním tl. 80 mm, pro plochy přes 50 do 100 m2
[7 empty] | Výkaz výměr: | park. stání 1-2; 25,5 |  |  |  | 25.5 | [6 empty] | _
[8 empty] | park. stání 3-6; 57,5 |  |  |  | 57.5 | [6 empty] | _
[8 empty] | park. stání 7-12; 73,5 |  |  |  | 73.5 | [6 empty] | _
[8 empty] | park. stání 13-14; 30,0 |  |  |  | 30 | [6 empty] | _
[8 empty] | park. stání 15-21; 98,5 |  |  |  | 98.5 | [6 empty] | _
[8 empty] | park. stání 22-26; 62,5 |  |  |  | 62.5 | [6 empty] | _
[8 empty] | park. stání 27-33; 98,5 |  |  |  | 98.5 | [6 empty] | _
[8 empty] | park. stání 34-41; 51,0*2 |  |  |  | 102 | [6 empty] | _
[5 empty] | 2 | SP | x59245319_3 | Betonová zatravňovací drenážní dlažba 240x240x80mm červená | m2 | 510.56 | 1 | 515.6656 |  | 0 |  | 0 |  | 0 | 21 | 0 | 0 |  |  | 1
Plný popis:
[7 empty] | Výkaz výměr: | Dlažba červená |  |  |  | 0 | [6 empty] | _
[8 empty] | 548,0-37,44 |  |  |  | 510.56 | [6 empty] | _
[5 empty] | 3 | SP | x59245319_1 | Betonová zatravňovací drenážní dlažba 240x240x80mm přírodní | m2 | 37.44 | 1 | 37.8144 |  | 0 | 0.155 | 5.8612 |  | 0 | 21 | 0 | 0 |  |  | 1
Plný popis:
[7 empty] | Výkaz výměr: | Oddělení parkovacích stání - dlažba šedá |  |  |  | 0 | [6 empty] | _
[8 empty] | park. stání 1-2; 4,5*0,24 |  |  |  | 1.08 | [6 empty] | _
[8 empty] | park. stání 3-6; 5,25*3*0,24 |  |  |  | 3.78 | [6 empty] | _
[8 empty] | park. stání 7-12; 4,5*5*0,24 |  |  |  | 5.4 | [6 empty] | _
[8 empty] | park. stání 13-14; 5,25*0,24 |  |  |  | 1.26 | [6 empty] | _
[8 empty] | park. stání 15-21; 5,25*6*0,24 |  |  |  | 7.56 | [6 empty] | _
[8 empty] | park. stání 22-26; 4,5*4*0,24 |  |  |  | 4.32 | [6 empty] | _
[8 empty] | park. stání 27-33; 5,25*6*0,24 |  |  |  | 7.56 | [6 empty] | _
[8 empty] | park. stání 34-41; 4,5*6*0,24 |  |  |  | 6.48 | [6 empty] | _
[5 empty] | 4 | SP | 564851111 | Podklad ze štěrkodrtě ŠD tl 150 mm | m2 | 548 | 0 | 548 |  | 0 | 0.345 | 189.06 |  | 0 | 21 | 0 | 0 |  |  | 1
[7 empty] | Plný popis: | Podklad ze štěrkodrti ŠD s rozprostřením a zhutněním, po zhutnění tl. 150 mm
[5 empty] | 5 | SP | 564861111 | Podklad ze štěrkodrtě ŠD tl 200 mm | m2 | 733.77 | 0 | 733.77 |  | 0 | 0.46 | 337.5342 |  | 0 | 21 | 0 | 0 |  |  | 1
[7 empty] | Plný popis: | Podklad ze štěrkodrti ŠD s rozprostřením a zhutněním, po zhutnění tl. 200 mm
[7 empty] | Výkaz výměr: | park. stání 1-2; 25,5+15,0*0,25 |  |  |  | 29.25 | [6 empty] | _
[8 empty] | - připočet na pláň 6,0*0,22= 1,32m3; 1,32/0,2 |  |  |  | 6.6 | [6 empty] | _
[8 empty] | park. stání 3-6; 57,5+23,0*0,25 |  |  |  | 63.25 | [6 empty] | _
[8 empty] | - připočet na pláň 12,5*0,22=2,75m3; 2,75/0,2 |  |  |  | 13.75 | [6 empty] | _
[8 empty] | park. stání 7-12; 73,5+25,0*0,25 |  |  |  | 79.75 | [6 empty] | _
[8 empty] | - připočet na pláň 16,75*0,22=3,685m3; 3,685/0,2 |  |  |  | 18.425 | [6 empty] | _
[8 empty] | park. stání 13-14; 30,0+16,5*0,25 |  |  |  | 34.125 | [6 empty] | _
[8 empty] | - připočet na pláň 6,9*0,22=1,518m3; 1,518/0,2 |  |  |  | 7.59 | [6 empty] | _
[8 empty] | park. stání 15-21; 98,5+32,0*0,25 |  |  |  | 106.5 | [6 empty] | _
[8 empty] | - připočet na pláň 21,3*0,22=4,686m3; 4,686/0,2 |  |  |  | 23.43 | [6 empty] | _
[8 empty] | park. stání 22-26; 62,5+23,0*0,25 |  |  |  | 68.25 | [6 empty] | _
[8 empty] | - připočet na pláň 14,25*0,22=3,135m3; 3,135/0,2 |  |  |  | 15.675 | [6 empty] | _
[8 empty] | park. stání 27-33; 98,5+32,0*0,25 |  |  |  | 106.5 | [6 empty] | _
[8 empty] | - připočet na pláň 21,25*0,22; 4,675m3; 4,675/0,2 |  |  |  | 23.375 | [6 empty] | _
[8 empty] | park. stání 34-41; 51,0*2+20,0*0,25*2 |  |  |  | 112 | [6 empty] | _
[8 empty] | - připočet na pláň 11,5*0,22*2´5,06m3; 5,06/0,2 |  |  |  | 25.3 | [6 empty] | _
[5 empty] | 6 | SP | 564871116 | Podklad ze štěrkodrtě ŠD tl. 300 mm | m2 | 599.625 |  | 599.625 |  | 0 | 0.567 | 339.9874 |  | 0 | 21 | 0 | 0 |  |  | 1
[7 empty] | Plný popis: | Podklad ze štěrkodrti ŠD s rozprostřením a zhutněním, po zhutnění tl. 300 mm
[7 empty] | Výkaz výměr: | V případě neúnosného podloží bude nevhodná zemina odstraněna a nahrazena štěrkodrtí frakce 0-32 v tl.300mm, včetně uložení separační geotextílie |  |  |  | 0 | [6 empty] | _
[8 empty] | Čerpáno se souhlasem investora |  |  |  | 0 | [6 empty] | _
[8 empty] | park. stání 1-2; 25,5+15,0*0,25 |  |  |  | 29.25 | [6 empty] | _
[8 empty] | park. stání 3-6; 57,5+23,0*0,25 |  |  |  | 63.25 | [6 empty] | _
[8 empty] | park. stání 7-12; 73,5+25,0*0,25 |  |  |  | 79.75 | [6 empty] | _
[8 empty] | park. stání 13-14; 30,0+16,5*0,25 |  |  |  | 34.125 | [6 empty] | _
[8 empty] | park. stání 15-21; 98,5+32,0*0,25 |  |  |  | 106.5 | [6 empty] | _
[8 empty] | park. stání 22-26; 62,5+23,0*0,25 |  |  |  | 68.25 | [6 empty] | _
[8 empty] | park. stání 27-33; 98,5+32,0*0,25 |  |  |  | 106.5 | [6 empty] | _
[8 empty] | park. stání 34-41; 51,0*2+20,0*0,25*2 |  |  |  | 112 | [6 empty] | _
_
[8 empty] | 009: Ostatní konstrukce a práce | [5 empty] | 0 |  | 48.5659 |  | 0 |  | 0 | 0 |  |  | 18
[5 empty] | 1 | SP | 916231213 | Osazení chodníkového obrubníku betonového stojatého s boční opěrou do lože z betonu prostého | m | 198.5 |  | 198.5 |  | 0 | 0.1295 | 25.7057 |  | 0 | 21 | 0 | 0 |  |  | 1
[7 empty] | Plný popis: | Osazení chodníkového obrubníku betonového se zřízením lože, s vyplněním a zatřením spár cementovou maltou stojatého s boční opěrou z betonu prostého, do lože z betonu prostého
[7 empty] | Výkaz výměr: | Dle výpisu geodetické situace |  |  |  | 0 | [6 empty] | _
[8 empty] | 15,0+23,0+25,0+16,5+32,0+16,0+16,0+23,0+32,0 |  |  |  | 198.5 | [6 empty] | _
[5 empty] | 2 | H | 59217017 | obrubník betonový chodníkový 1000x100x250mm | m | 198.5 | 1 | 200.485 |  | 0 | 0.05612 | 11.2512 |  | 0 | 21 | 0 | 0 |  |  | 1
Plný popis:
[5 empty] | 3 | SP | 916991121 | Lože pod obrubníky, krajníky nebo obruby z dlažebních kostek z betonu prostého | m3 | 4.9625 |  | 4.9625 |  | 0 | 2.2563 | 11.1971 |  | 0 | 21 | 0 | 0 |  |  | 1
[7 empty] | Plný popis: | Lože pod obrubníky, krajníky nebo obruby z dlažebních kostek z betonu prostého tř. C 16/20
[7 empty] | Výkaz výměr: | Chodníkový obrubník; 198,5*0,25*0,1 |  |  |  | 4.9625 | [6 empty] | _
[5 empty] | 4 | SP | 914111111 | Montáž svislé dopravní značky do velikosti 1 m2 objímkami na sloupek nebo konzolu | kus | 3 | 0 | 3 |  | 0 | 0.0007 | 0.0021 |  | 0 | 21 | 0 | 0 |  |  | 1
[7 empty] | Plný popis: | Montáž svislé dopravní značky základní velikosti do 1 m2 objímkami na sloupky nebo konzoly
[7 empty] | Výkaz výměr: | IP12; 3 |  |  |  | 3 | [6 empty] | _
[5 empty] | 5 | SP | 914511112 | Montáž sloupku dopravních značek délky do 3,5 m s betonovým základem a patkou | kus | 3 | 0 | 3 |  | 0 | 0.11241 | 0.33723 |  | 0 | 21 | 0 | 0 |  |  | 1
[7 empty] | Plný popis: | Montáž sloupku dopravních značek délky do 3,5 m do hliníkové patky
[5 empty] | 6 | SP | x1000402 | Značka svislá reflexní tř. 1, 7-letá certif. fólie, FeZn 500 x 700mm | kus | 3 | 0 | 3 |  | 0 | 0.011 | 0.033 |  | 0 | 21 | 0 | 0 |  |  | 1
Plný popis:
[5 empty] | 7 | H | 40445230 | sloupek pro dopravní značku Zn D 70mm v 3,5m | kus | 3 | 0 | 3 |  | 0 | 0.0065 | 0.0195 |  | 0 | 21 | 0 | 0 |  |  | 1
Plný popis:
[5 empty] | 8 | H | 40445241 | patka pro sloupek Al D 70mm | kus | 3 | 0 | 3 |  | 0 | 0.0033 | 0.0099 |  | 0 | 21 | 0 | 0 |  |  | 1
Plný popis:
[5 empty] | 9 | H | 40445254 | víčko plastové na sloupek D 70mm | kus | 3 | 0 | 3 |  | 0 | 0.00015 | 0.00045 |  | 0 | 21 | 0 | 0 |  |  | 1
Plný popis:
[5 empty] | 10 | H | 40445257 | svorka upínací na sloupek D 70mm | kus | 12 | 0 | 12 |  | 0 | 0.0004 | 0.0048 |  | 0 | 21 | 0 | 0 |  |  | 1
Plný popis:
[5 empty] | 11 | SP | 915231111 | Vodorovné dopravní značení přechody pro chodce, šipky, symboly bílý plast | m2 | 3 | 0 | 3 |  | 0 | 0.0016 | 0.0048 |  | 0 | 21 | 0 | 0 |  |  | 1
[7 empty] | Plný popis: | Vodorovné dopravní značení stříkaným plastem přechody pro chodce, šipky, symboly nápisy bílé základní
[7 empty] | Výkaz výměr: | Symbol O2; 3 |  |  |  | 3 | [6 empty] | _
[5 empty] | 12 | SP | 915621111 | Předznačení vodorovného plošného značení | m2 | 3 | 0 | 3 |  | 0 | 1e-05 | 3e-05 |  | 0 | 21 | 0 | 0 |  |  | 1
[7 empty] | Plný popis: | Předznačení pro vodorovné značení stříkané barvou nebo prováděné z nátěrových hmot plošné šipky, symboly, nápisy
[5 empty] | 13 | SP | 997231111 | Vodorovná doprava suti a vybouraných hmot do 1 km | t | 45.184 |  | 45.184 |  | 0 |  | 0 |  | 0 | 21 | 0 | 0 |  |  | 1
[7 empty] | Plný popis: | Vodorovná doprava suti a vybouraných hmot s vyložením a hrubým urovnáním na vzdálenost do 1 km
[7 empty] | Výkaz výměr: | Odvoz na povolenou skládku do vzd. 11km |  |  |  | 0 | [6 empty] | _
[8 empty] | živice; 20,35 |  |  |  | 20.35 | [6 empty] | _
[8 empty] | beton; 4,715 |  |  |  | 4.715 | [6 empty] | _
[8 empty] | kamenivo; 20,119 |  |  |  | 20.119 | [6 empty] | _
[5 empty] | 14 | SP | 997231119 | Příplatek ZKD 1km vodorovné dopravy suti a vybouraných hmot | t | 451.84 |  | 451.84 |  | 0 |  | 0 |  | 0 | 21 | 0 | 0 |  |  | 1
[7 empty] | Plný popis: | Vodorovná doprava suti a vybouraných hmot s vyložením a hrubým urovnáním na vzdálenost Příplatek k cenám za každý další i započatý 1 km
[7 empty] | Výkaz výměr: | 45,184*10 |  |  |  | 451.84 | [6 empty] | _
[5 empty] | 15 | SP | 979093111 | Uložení suti na skládku s hrubým urovnáním bez zhutnění | t | 45.184 |  | 45.184 |  | 0 |  | 0 |  | 0 | 21 | 0 | 0 |  |  | 1
[7 empty] | Plný popis: | Uložení suti na skládku s hrubým urovnáním bez zhutnění
[5 empty] | 16 | SP | 979099155x | Poplatek za uložení odpadu z kameniva na skládce (skládkovné) | t | 20.119 |  | 20.119 |  | 0 |  | 0 |  | 0 | 21 | 0 | 0 |  |  | 1
[7 empty] | Plný popis: | Poplatek za uložení stavebního odpadu na skládce (skládkovné) z kameniva
[5 empty] | 17 | SP | 979098201x | Poplatek za uložení stavebního betonového odpadu na skládce (skládkovné) | t | 4.715 | 0 | 4.715 |  | 0 |  | 0 |  | 0 | 21 | 0 | 0 |  |  | 1
[7 empty] | Plný popis: | Poplatek za uložení stavebního odpadu na skládce (skládkovné) betonového
[5 empty] | 18 | SP | 979099145x | Poplatek za uložení odpadu z asfaltových povrchů na skládce (skládkovné) | t | 20.35 | 0 | 20.35 |  | 0 |  | 0 |  | 0 | 21 | 0 | 0 |  |  | 1
[7 empty] | Plný popis: | Poplatek za uložení stavebního odpadu na skládce (skládkovné) z asfaltových povrchů
_
[8 empty] | 099: Přesun hmot HSV | [5 empty] | 0 |  | 0 |  | 0 |  | 0 | 0 |  |  | 1
[5 empty] | 1 | SP | 998223011 | Přesun hmot pro pozemní komunikace s krytem dlážděným | t | 970.7114 | 0 | 970.7114 |  | 0 |  | 0 |  | 0 | 21 | 0 | 0 |  |  | 1
[7 empty] | Plný popis: | Přesun hmot pro pozemní komunikace s krytem dlážděným dopravní vzdálenost do 200 m jakékoliv délky objektu
_
_
[8 empty] | SO 103: Oprava a úprava chodníků | [5 empty] | 0 |  | 1020.6597 |  | 417.5105 |  | 0 | 0 |  |  | 83
[8 empty] | 001: Zemní práce | [5 empty] | 0 |  | 0.00908 |  | 404.648 |  | 0 | 0 |  |  | 28
[5 empty] | 1 | SP | 113106121 | Rozebrání dlažeb z betonových nebo kamenných dlaždic komunikací pro pěší ručně | m2 | 276 | 0 | 276 |  | 0 |  | 0 | 0.255 | 70.38 | 21 | 0 | 0 |  |  | 1
[7 empty] | Plný popis: | Rozebrání dlažeb komunikací pro pěší s přemístěním hmot na skládku na vzdálenost do 3 m nebo s naložením na dopravní prostředek s ložem z kameniva nebo živice a s jakoukoliv výplní spár ručně z betonových nebo kameninových dlaždic, desek nebo tvarovek
[7 empty] | Výkaz výměr: | Odstranění stávajícího krytu chodníku |  |  |  | 0 | [6 empty] | _
[8 empty] | větev A; 15,0 |  |  |  | 15 | [6 empty] | _
[8 empty] | větev B; 22,0+80,0+33,0+36,0+42,0+7,0 |  |  |  | 220 | [6 empty] | _
[8 empty] | větev F; 34,5 |  |  |  | 34.5 | [6 empty] | _
[8 empty] | Vstupy |  |  |  | 0 | [6 empty] | _
[8 empty] | - osa 2; 4,0 |  |  |  | 4 | [6 empty] | _
[8 empty] | - osa 3; 2,5 |  |  |  | 2.5 | [6 empty] | _
[5 empty] | 2 | SP | 113106123 | Rozebrání dlažeb ze zámkových dlaždic komunikací pro pěší ručně | m2 | 5 | 0 | 5 |  | 0 |  | 0 | 0.05 | 0.25 | 21 | 0 | 0 |  |  | 1
[7 empty] | Plný popis: | Rozebrání dlažeb komunikací pro pěší s přemístěním hmot na skládku na vzdálenost do 3 m nebo s naložením na dopravní prostředek s ložem z kameniva nebo živice a s jakoukoliv výplní spár ručně ze zámkové dlažby
[7 empty] | Výkaz výměr: | Předláždění stávajícího chodníku - napojení |  |  |  | 0 | [6 empty] | _
[8 empty] | větev A; 1,5*1,0*2 |  |  |  | 3 | [6 empty] | _
[8 empty] | větev B; 2,0 |  |  |  | 2 | [6 empty] | _
[5 empty] | 3 | SP | 113106161 | Rozebrání dlažeb vozovek z drobných kostek s ložem z kameniva ručně | m2 | 9 | 0 | 9 |  | 0 |  | 0 | 0.32 | 2.88 | 21 | 0 | 0 |  |  | 1
[7 empty] | Plný popis: | Rozebrání dlažeb a dílců vozovek a ploch s přemístěním hmot na skládku na vzdálenost do 3 m nebo s naložením na dopravní prostředek, s jakoukoliv výplní spár ručně z drobných kostek nebo odseků s ložem z kameniva
[7 empty] | Výkaz výměr: | větev B; 9,0 |  |  |  | 9 | [6 empty] | _
[5 empty] | 4 | SP | 113107182 | Odstranění podkladu živičného tl 100 mm strojně pl přes 50 do 200 m2 | m2 | 294 | 0 | 294 |  | 0 |  | 0 | 0.22 | 64.68 | 21 | 0 | 0 |  |  | 1
[7 empty] | Plný popis: | Odstranění podkladů nebo krytů strojně plochy jednotlivě přes 50 m2 do 200 m2 s přemístěním hmot na skládku na vzdálenost do 20 m nebo s naložením na dopravní prostředek živičných, o tl. vrstvy přes 50 do 100 mm
[7 empty] | Výkaz výměr: | Odstranění stávajícího krytu |  |  |  | 0 | [6 empty] | _
[8 empty] | větev A; 64,0+78,0 |  |  |  | 142 | [6 empty] | _
[8 empty] | větev B; 11,0+5,0 |  |  |  | 16 | [6 empty] | _
[8 empty] | větev E; 95,0 |  |  |  | 95 | [6 empty] | _
[8 empty] | Vstupy |  |  |  | 0 | [6 empty] | _
[8 empty] | - osa 1; 4,0+6,5+6,0 |  |  |  | 16.5 | [6 empty] | _
[8 empty] | - osa 2; 14,0 |  |  |  | 14 | [6 empty] | _
[8 empty] | - osa 4; 3,0+3,5+4,0 |  |  |  | 10.5 | [6 empty] | _
[5 empty] | 5 | SP | 113154114 | Frézování živičného krytu tl 100 mm pruh š 0,5 m pl do 500 m2 bez překážek v trase | m2 | 113.5 | 0 | 113.5 |  | 0 | 8e-05 | 0.00908 | 0.256 | 29.056 | 21 | 0 | 0 |  |  | 1
[7 empty] | Plný popis: | Frézování živičného podkladu nebo krytu s naložením na dopravní prostředek plochy do 500 m2 bez překážek v trase pruhu šířky do 0,5 m, tloušťky vrstvy 100 mm
[7 empty] | Výkaz výměr: | Oprava vozovky u vodícího proužku |  |  |  | 0 | [6 empty] | _
[8 empty] | větev A; 108,0*0,5 |  |  |  | 54 | [6 empty] | _
[8 empty] | větev B; 119,0*0,5 |  |  |  | 59.5 | [6 empty] | _
[5 empty] | 6 | SP | 113107162 | Odstranění podkladu z kameniva drceného tl 200 mm strojně pl přes 50 do 200 m2 | m2 | 400.05 | 0 | 400.05 |  | 0 |  | 0 | 0.29 | 116.0145 | 21 | 0 | 0 |  |  | 1
[7 empty] | Plný popis: | Odstranění podkladů nebo krytů strojně plochy jednotlivě přes 50 m2 do 200 m2 s přemístěním hmot na skládku na vzdálenost do 20 m nebo s naložením na dopravní prostředek z kameniva hrubého drceného, o tl. vrstvy přes 100 do 200 mm
[7 empty] | Výkaz výměr: | Pro zřízení konstrukce chodníku |  |  |  | 0 | [6 empty] | _
[8 empty] | větev A; (64,0+78,0+15,0)*0,15/0,20 |  |  |  | 117.75 | [6 empty] | _
[8 empty] | větev B; (22,0+80,0+33,0+36,0+42,0+11,0+5,0+7,0+9,0)*0,15/0,20 |  |  |  | 183.75 | [6 empty] | _
[8 empty] | větev E; 95,0*0,15/0,20 |  |  |  | 71.25 | [6 empty] | _
[8 empty] | větev F; 34,5*0,15/0,20 |  |  |  | 25.875 | [6 empty] | _
[8 empty] | Vstupy |  |  |  | 0 | [6 empty] | _
[8 empty] | (4,0+6,5+6,0+14,0+4,0+2,5+3,0+3,5+4,0)*0,15*0,20 |  |  |  | 1.425 | [6 empty] | _
[5 empty] | 7 | SP | 113201112 | Vytrhání obrub silničních ležatých | m | 227 | 0 | 227 |  | 0 |  | 0 | 0.29 | 65.83 | 21 | 0 | 0 |  |  | 1
[7 empty] | Plný popis: | Vytrhání obrub s vybouráním lože, s přemístěním hmot na skládku na vzdálenost do 3 m nebo s naložením na dopravní prostředek silničních ležatých
[7 empty] | Výkaz výměr: | Odstranění stáv. vodících proužků |  |  |  | 0 | [6 empty] | _
[8 empty] | větev A; 108,0 |  |  |  | 108 | [6 empty] | _
[8 empty] | větev B; 119,0 |  |  |  | 119 | [6 empty] | _
[5 empty] | 8 | SP | 113201112x | Vytrhání obrub silničních ležatých | m | 227 | 0 | 227 |  | 0 |  | 0 | 0.05 | 11.35 | 21 | 0 | 0 |  |  | 1
[7 empty] | Plný popis: | Vytrhání obrub s vybouráním lože, s přemístěním hmot na skládku na vzdálenost do 3 m nebo s naložením na dopravní prostředek silničních ležatých
[7 empty] | Výkaz výměr: | Přeosazení žulových krajníků; 108,0+119,0 |  |  |  | 227 | [6 empty] | _
[5 empty] | 9 | SP | 113202111 | Vytrhání obrub krajníků obrubníků stojatých | m | 205.5 |  | 205.5 |  | 0 |  | 0 | 0.205 | 42.1275 | 21 | 0 | 0 |  |  | 1
[7 empty] | Plný popis: | Vytrhání obrub s vybouráním lože, s přemístěním hmot na skládku na vzdálenost do 3 m nebo s naložením na dopravní prostředek z krajníků nebo obrubníků stojatých
[7 empty] | Výkaz výměr: | Žulové krajníky cca 20x10cm |  |  |  | 0 | [6 empty] | _
[8 empty] | větev A; 43,0+9,0+30,0 |  |  |  | 82 | [6 empty] | _
[8 empty] | větev B; 11,0+11,0+18,0+11,0+16,0+5,0 |  |  |  | 72 | [6 empty] | _
[8 empty] | Silniční obrubníky |  |  |  | 0 | [6 empty] | _
[8 empty] | větev E; 23,0+28,5 |  |  |  | 51.5 | [6 empty] | _
[5 empty] | 10 | SP | 113204111 | Vytrhání obrub záhonových | m | 52 |  | 52 |  | 0 |  | 0 | 0.04 | 2.08 | 21 | 0 | 0 |  |  | 1
[7 empty] | Plný popis: | Vytrhání obrub s vybouráním lože, s přemístěním hmot na skládku na vzdálenost do 3 m nebo s naložením na dopravní prostředek záhonových
[7 empty] | Výkaz výměr: | Větev F; 26,0*2 |  |  |  | 52 | [6 empty] | _
[5 empty] | 11 | SP | 122151101 | Odkopávky a prokopávky nezapažené v hornině třídy těžitelnosti I, skupiny 1 a 2 objem do 20 m3 strojně | m3 | 10.95 |  | 10.95 |  | 0 |  | 0 |  | 0 | 21 | 0 | 0 |  |  | 1
[7 empty] | Plný popis: | Odkopávky a prokopávky nezapažené strojně v hornině třídy těžitelnosti I skupiny 1 a 2 do 20 m3
[7 empty] | Výkaz výměr: | Pro zřízení chodníku |  |  |  | 0 | [6 empty] | _
[8 empty] | větev C; 60,5*0,1 |  |  |  | 6.05 | [6 empty] | _
[8 empty] | větev D; 49,0*0,1 |  |  |  | 4.9 | [6 empty] | _
[5 empty] | 12 | SP | 122251501 | Odkopávky a prokopávky zapažené v hornině třídy těžitelnosti I, skupiny 3 objem do 20 m3 strojně | m3 | 22.925 |  | 22.925 |  | 0 |  | 0 |  | 0 | 21 | 0 | 0 |  |  | 1
[7 empty] | Plný popis: | Odkopávky a prokopávky zapažené strojně v hornině třídy těžitelnosti I skupiny 3 do 20 m3
[7 empty] | Výkaz výměr: | Pro zřízení konstrukce |  |  |  | 0 | [6 empty] | _
[8 empty] | větev A; (9,0+9,0)*0,1 |  |  |  | 1.8 | [6 empty] | _
[8 empty] | větev B; (12,0+10,5+12,0+12,5)*0,1 |  |  |  | 4.7 | [6 empty] | _
[8 empty] | Pro zřízení chodníku |  |  |  | 0 | [6 empty] | _
[8 empty] | větev C; 60,5*0,15 |  |  |  | 9.075 | [6 empty] | _
[8 empty] | větev D; 49,0*0,15 |  |  |  | 7.35 | [6 empty] | _
[5 empty] | 13 | SP | 122251503 | Odkopávky a prokopávky zapažené v hornině třídy těžitelnosti I, skupiny 3 objem do 100 m3 strojně | m3 | 231.597 |  | 231.597 |  | 0 |  | 0 |  | 0 | 21 | 0 | 0 |  |  | 1
[7 empty] | Plný popis: | Odkopávky a prokopávky zapažené strojně v hornině třídy těžitelnosti I skupiny 3 přes 50 do 100 m3
[7 empty] | Výkaz výměr: | V případě neúnosného podloží bude nevhodná zemina odstraněna a nahrazena štěrkodrtí frakce 0-32 v tl.300mm, včetně uložení separační geotextílie |  |  |  | 0 | [6 empty] | _
[8 empty] | Čerpáno se souhlasem investora |  |  |  | 0 | [6 empty] | _
[8 empty] | Chodníky - dlažba |  |  |  | 0 | [6 empty] | _
[8 empty] | Větev A; (68,0+22,5+54,0+108*0,25)*0,3 |  |  |  | 51.45 | [6 empty] | _
[8 empty] | Větev B; (21,0+77,0+32,5+30,0+44,0+118,5*0,25)*0,3 |  |  |  | 70.2375 | [6 empty] | _
[8 empty] | Větev C - varovné pásy; 2,0*0,3 |  |  |  | 0.6 | [6 empty] | _
[8 empty] | Větev D - varovné pásy; (1,0+1,0)*0,3 |  |  |  | 0.6 | [6 empty] | _
[8 empty] | Větev E; (65,5+28,5*0,15*2)*0,3 |  |  |  | 22.215 | [6 empty] | _
[8 empty] | Větev E - varovné pásy; 1,0*0,3 |  |  |  | 0.3 | [6 empty] | _
[8 empty] | Větev F; (39,5+26,0*0,15*2)*0,3 |  |  |  | 14.19 | [6 empty] | _
[8 empty] | Větev F - varovné pásy; 1,0*0,3 |  |  |  | 0.3 | [6 empty] | _
[8 empty] | Vstupy |  |  |  | 0 | [6 empty] | _
[8 empty] | - osa 1; (4,0+6,5+6,0)*0,3 |  |  |  | 4.95 | [6 empty] | _
[8 empty] | - osa 2; (14,0+4,0)*0,3 |  |  |  | 5.4 | [6 empty] | _
[8 empty] | - osa 3; 2,5*0,3 |  |  |  | 0.75 | [6 empty] | _
[8 empty] | - osa 4; (3,0+3,5+4,0)*0,3 |  |  |  | 3.15 | [6 empty] | _
[8 empty] | Přejezdy |  |  |  | 0 | [6 empty] | _
[8 empty] | Přejezdy větev A; (6,0+6,0)*0,3 |  |  |  | 3.6 | [6 empty] | _
[8 empty] | - varovné pásy; (3,0+3,0)*0,3 |  |  |  | 1.8 | [6 empty] | _
[8 empty] | Přejezdy větev B; (9,0+7,5+9,0+9,5)*0,3 |  |  |  | 10.5 | [6 empty] | _
[8 empty] | - varovné pásy; 3,0*4*0,3 |  |  |  | 3.6 | [6 empty] | _
[8 empty] | Mlatové chodníky tl. 100mm |  |  |  | 0 | [6 empty] | _
[8 empty] | Větev C; (58,5+38,8*0,15*2)*0,3 |  |  |  | 21.042 | [6 empty] | _
[8 empty] | Větev D; (47,0+31,25*0,15*2)*0,3 |  |  |  | 16.9125 | [6 empty] | _
[5 empty] | 14 | SP | 132212112 | Hloubení rýh š do 800 mm v nesoudržných horninách třídy těžitelnosti I, skupiny 3 ručně | m3 | 6.75 |  | 6.75 |  | 0 |  | 0 |  | 0 | 21 | 0 | 0 |  |  | 1
[7 empty] | Plný popis: | Hloubení rýh šířky do 800 mm ručně zapažených i nezapažených, s urovnáním dna do předepsaného profilu a spádu v hornině třídy těžitelnosti I skupiny 3 nesoudržných
[7 empty] | Výkaz výměr: | Přípojky žlabů; (3,0+4,5)*0,6*1,5 |  |  |  | 6.75 | [6 empty] | _
[5 empty] | 15 | SP | 171151111 | Uložení sypaniny z hornin nesoudržných sypkých do násypů zhutněných | m3 | 6.25 |  | 6.25 |  | 0 |  | 0 |  | 0 | 21 | 0 | 0 |  |  | 1
[7 empty] | Plný popis: | Uložení sypanin do násypů s rozprostřením sypaniny ve vrstvách a s hrubým urovnáním zhutněných z hornin nesoudržných sypkých
[7 empty] | Výkaz výměr: | Doplnění zeminy v místě odstraněné konstrukce |  |  |  | 0 | [6 empty] | _
[8 empty] | větev E; 25,0*0,25 |  |  |  | 6.25 | [6 empty] | _
[5 empty] | 16 | SP | 162751117 | Vodorovné přemístění do 10000 m výkopku/sypaniny z horniny třídy těžitelnosti I, skupiny 1 až 3 | m3 | 231.597 |  | 231.597 |  | 0 |  | 0 |  | 0 | 21 | 0 | 0 |  |  | 1
[7 empty] | Plný popis: | Vodorovné přemístění výkopku nebo sypaniny po suchu na obvyklém dopravním prostředku, bez naložení výkopku, avšak se složením bez rozhrnutí z horniny třídy těžitelnosti I skupiny 1 až 3 na vzdálenost přes 9 000 do 10 000 m
[7 empty] | Výkaz výměr: | V případě neúnosného podloží bude nevhodná zemina odstraněna a nahrazena štěrkodrtí frakce 0-32 v tl.300mm, včetně uložení separační geotextílie |  |  |  | 0 | [6 empty] | _
[8 empty] | Čerpáno se souhlasem investora |  |  |  | 0 | [6 empty] | _
[8 empty] | Odvoz na povolenou skládku do vzd.11km |  |  |  | 0 | [6 empty] | _
[8 empty] | 231,597 |  |  |  | 231.597 | [6 empty] | _
[5 empty] | 17 | SP | 162751119 | Příplatek k vodorovnému přemístění výkopku/sypaniny z horniny třídy těžitelnosti I, skupiny 1 až 3 ZKD 1000 m přes 10000 m | m3 | 231.597 |  | 231.597 |  | 0 |  | 0 |  | 0 | 21 | 0 | 0 |  |  | 1
[7 empty] | Plný popis: | Vodorovné přemístění výkopku nebo sypaniny po suchu na obvyklém dopravním prostředku, bez naložení výkopku, avšak se složením bez rozhrnutí z horniny třídy těžitelnosti I skupiny 1 až 3 na vzdálenost Příplatek k ceně za každých dalších i započatých 1 000 m
[5 empty] | 18 | SP | 171251201 | Uložení sypaniny na skládky nebo meziskládky | m3 | 231.597 | 0 | 231.597 |  | 0 |  | 0 |  | 0 | 21 | 0 | 0 |  |  | 1
[7 empty] | Plný popis: | Uložení sypaniny na skládky nebo meziskládky bez hutnění s upravením uložené sypaniny do předepsaného tvaru
[5 empty] | 19 | SP | 171201211x | Poplatek za uložení odpadu ze sypaniny na skládce (skládkovné) | t | 440.0343 |  | 440.0343 |  | 0 |  | 0 |  | 0 | 21 | 0 | 0 |  |  | 1
[7 empty] | Plný popis: | Uložení sypaniny poplatek za uložení sypaniny na skládce (skládkovné)
[7 empty] | Výkaz výměr: | 231,597*1,9 |  |  |  | 440.0343 | [6 empty] | _
[5 empty] | 20 | SP | 162751117 | Vodorovné přemístění do 10000 m výkopku/sypaniny z horniny třídy těžitelnosti I, skupiny 1 až 3 | m3 | 34.375 |  | 34.375 |  | 0 |  | 0 |  | 0 | 21 | 0 | 0 |  |  | 1
[7 empty] | Plný popis: | Vodorovné přemístění výkopku nebo sypaniny po suchu na obvyklém dopravním prostředku, bez naložení výkopku, avšak se složením bez rozhrnutí z horniny třídy těžitelnosti I skupiny 1 až 3 na vzdálenost přes 9 000 do 10 000 m
[7 empty] | Výkaz výměr: | Odvoz na povolenou skládku do vzd. 11km |  |  |  | 0 | [6 empty] | _
[8 empty] | Odkopávky tř. 1,2; 10,95 |  |  |  | 10.95 | [6 empty] | _
[8 empty] | Odkopávky tř. 3; 22,925 |  |  |  | 22.925 | [6 empty] | _
[8 empty] | Hloubení; 6,75 |  |  |  | 6.75 | [6 empty] | _
[8 empty] | Uložení zeminy; -6,25 |  |  |  | -6.25 | [6 empty] | _
[5 empty] | 21 | SP | 162751119 | Příplatek k vodorovnému přemístění výkopku/sypaniny z horniny třídy těžitelnosti I, skupiny 1 až 3 ZKD 1000 m přes 10000 m | m3 | 34.375 |  | 34.375 |  | 0 |  | 0 |  | 0 | 21 | 0 | 0 |  |  | 1
[7 empty] | Plný popis: | Vodorovné přemístění výkopku nebo sypaniny po suchu na obvyklém dopravním prostředku, bez naložení výkopku, avšak se složením bez rozhrnutí z horniny třídy těžitelnosti I skupiny 1 až 3 na vzdálenost Příplatek k ceně za každých dalších i započatých 1 000 m
[5 empty] | 22 | SP | 171251201 | Uložení sypaniny na skládky nebo meziskládky | m3 | 34.375 | 0 | 34.375 |  | 0 |  | 0 |  | 0 | 21 | 0 | 0 |  |  | 1
[7 empty] | Plný popis: | Uložení sypaniny na skládky nebo meziskládky bez hutnění s upravením uložené sypaniny do předepsaného tvaru
[5 empty] | 23 | SP | 171201211x | Poplatek za uložení odpadu ze sypaniny na skládce (skládkovné) | t | 65.3125 |  | 65.3125 |  | 0 |  | 0 |  | 0 | 21 | 0 | 0 |  |  | 1
[7 empty] | Plný popis: | Uložení sypaniny poplatek za uložení sypaniny na skládce (skládkovné)
[7 empty] | Výkaz výměr: | 34,375*1,9 |  |  |  | 65.3125 | [6 empty] | _
[5 empty] | 24 | SP | 174111101 | Zásyp jam, šachet rýh nebo kolem objektů sypaninou se zhutněním ručně | m3 | 3.15 |  | 3.15 |  | 0 |  | 0 |  | 0 | 21 | 0 | 0 |  |  | 1
[7 empty] | Plný popis: | Zásyp sypaninou z jakékoliv horniny ručně s uložením výkopku ve vrstvách se zhutněním jam, šachet, rýh nebo kolem objektů v těchto vykopávkách
[7 empty] | Výkaz výměr: | Zásyp přípojek žlabů |  |  |  | 0 | [6 empty] | _
[8 empty] | (3,0+4,5)*0,6*(1,5-0,3-0,5) |  |  |  | 3.15 | [6 empty] | _
[5 empty] | 25 | H | 58337302 | štěrkopísek frakce 0/16 | t | 6.2055 |  | 6.2055 |  | 0 | 0 | 0 |  | 0 | 21 | 0 | 0 |  |  | 1
Plný popis:
[7 empty] | Výkaz výměr: | 3,15*1,97 |  |  |  | 6.2055 | [6 empty] | _
[5 empty] | 26 | SP | 175111101 | Obsypání potrubí ručně sypaninou bez prohození, uloženou do 3 m | m3 | 1.35 |  | 1.35 |  | 0 |  | 0 |  | 0 | 21 | 0 | 0 |  |  | 1
[7 empty] | Plný popis: | Obsypání potrubí ručně sypaninou z vhodných hornin třídy těžitelnosti I a II, skupiny 1 až 4 nebo materiálem připraveným podél výkopu ve vzdálenosti do 3 m od jeho kraje pro jakoukoliv hloubku výkopu a míru zhutnění bez prohození sypaniny
[7 empty] | Výkaz výměr: | Obsyp přípojek žlabů |  |  |  | 0 | [6 empty] | _
[8 empty] | (3,0+4,5)*0,6*0,3 |  |  |  | 1.35 | [6 empty] | _
[5 empty] | 27 | H | 58343872 | Kamenivo drcené hrubé frakce 8-16 | t | 2.6595 | 0 | 2.6595 |  | 0 | 0 | 0 |  | 0 | 21 | 0 | 0 |  |  | 1
Plný popis:
[7 empty] | Výkaz výměr: | 1,35*1,97 |  |  |  | 2.6595 | [6 empty] | _
[5 empty] | 28 | SP | 181951112 | Úprava pláně v hornině třídy těžitelnosti I, skupiny 1 až 3 se zhutněním | m2 | 678 |  | 678 |  | 0 |  | 0 |  | 0 | 21 | 0 | 0 |  |  | 1
[7 empty] | Plný popis: | Úprava pláně vyrovnáním výškových rozdílů strojně v hornině třídy těžitelnosti I, skupiny 1 až 3 se zhutněním
[7 empty] | Výkaz výměr: | Chodníky; 507,5 |  |  |  | 507.5 | [6 empty] | _
[8 empty] | Přejezdy; 65,0 |  |  |  | 65 | [6 empty] | _
[8 empty] | Mlatové chodníky; 58,5+47,0 |  |  |  | 105.5 | [6 empty] | _
_
[8 empty] | 002: Základy | [5 empty] | 0 |  | 0.39331 |  | 0 |  | 0 | 0 |  |  | 3
[5 empty] | 1 | SP | 171152501 | Zhutnění podloží z hornin soudržných nebo nesoudržných pod násypy | m2 | 4.5 |  | 4.5 |  | 0 |  | 0 |  | 0 | 21 | 0 | 0 |  |  | 1
[7 empty] | Plný popis: | Zhutnění podloží pod násypy z rostlé horniny třídy těžitelnosti I a II, skupiny 1 až 4 z hornin soudružných a nesoudržných
[7 empty] | Výkaz výměr: | Přípojky žlabů; (3,0+4,5)*0,6 |  |  |  | 4.5 | [6 empty] | _
[5 empty] | 2 | SP | 289971211 | Vrstvy z geotextilií ve sklonu do 1:5 š do 3 m | m2 | 914.67 | 0 | 914.67 |  | 0 | 3e-05 | 0.02744 |  | 0 | 21 | 0 | 0 |  |  | 1
[7 empty] | Plný popis: | Zřízení vrstvy z geotextilie na upraveném povrchu ve sklonu do 1:5; šířky do 3 m
[7 empty] | Výkaz výměr: | V případě neúnosného podloží bude nevhodná zemina odstraněna a nahrazena štěrkodrtí frakce 0-32 v tl.300mm, včetně uložení separační geotextílie |  |  |  | 0 | [6 empty] | _
[8 empty] | Čerpáno se souhlasem investora |  |  |  | 0 | [6 empty] | _
[8 empty] | Chodníky - dlažba |  |  |  | 0 | [6 empty] | _
[8 empty] | Větev A; 68,0+22,5+54,0+108*(0,25+0,3) |  |  |  | 203.9 | [6 empty] | _
[8 empty] | Větev B; 21,0+77,0+32,5+30,0+44,0+118,5*(0,25+0,3) |  |  |  | 269.675 | [6 empty] | _
[8 empty] | Větev C - varovné pásy; 2,0 |  |  |  | 2 | [6 empty] | _
[8 empty] | Větev D - varovné pásy; 1,0+1,0 |  |  |  | 2 | [6 empty] | _
[8 empty] | Větev E; 65,5+28,5*(0,15+0,3)*2 |  |  |  | 91.15 | [6 empty] | _
[8 empty] | Větev E - varovné pásy; 1,0 |  |  |  | 1 | [6 empty] | _
[8 empty] | Větev F; 39,5+26,0*(0,15+0,3)*2 |  |  |  | 62.9 | [6 empty] | _
[8 empty] | Větev F - varovné pásy; 1,0 |  |  |  | 1 | [6 empty] | _
[8 empty] | Vstupy |  |  |  | 0 | [6 empty] | _
[8 empty] | - osa 1; 4,0+6,5+6,0 |  |  |  | 16.5 | [6 empty] | _
[8 empty] | - osa 2; 14,0+4,0 |  |  |  | 18 | [6 empty] | _
[8 empty] | - osa 3; 2,5 |  |  |  | 2.5 | [6 empty] | _
[8 empty] | - osa 4; 3,0+3,5+4,0 |  |  |  | 10.5 | [6 empty] | _
[8 empty] | Přejezdy |  |  |  | 0 | [6 empty] | _
[8 empty] | Přejezdy větev A; 6,0+6,0 |  |  |  | 12 | [6 empty] | _
[8 empty] | - varovné pásy; 3,0+3,0 |  |  |  | 6 | [6 empty] | _
[8 empty] | Přejezdy větev B; 9,0+7,5+9,0+9,5 |  |  |  | 35 | [6 empty] | _
[8 empty] | - varovné pásy; 3,0*4 |  |  |  | 12 | [6 empty] | _
[8 empty] | Mlatové chodníky tl. 100mm |  |  |  | 0 | [6 empty] | _
[8 empty] | Větev C; 58,5+38,8*(0,15+0,3)*2 |  |  |  | 93.42 | [6 empty] | _
[8 empty] | Větev D; 47,0+31,25*(0,15+0,3)*2 |  |  |  | 75.125 | [6 empty] | _
[5 empty] | 3 | H | 67390522 | Geotextilie netkaná geoNetex M, 400 g/m2, šíře 300 cm | m | 304.89 | 0 | 304.89 |  | 0 | 0.0012 | 0.36587 |  | 0 | 21 | 0 | 0 |  |  | 1
Plný popis:
[7 empty] | Výkaz výměr: | 914,67/3 |  |  |  | 304.89 | [6 empty] | _
_
[8 empty] | 005: Komunikace | [5 empty] | 0 |  | 851.9685 |  | 0 |  | 0 | 0 |  |  | 15
[5 empty] | 1 | SP | 577144111 | Asfaltový beton vrstva obrusná ACO 11 (ABS) tř. I tl 50 mm š do 3 m z nemodifikovaného asfaltu | m2 | 113.5 |  | 113.5 |  | 0 | 0.12966 | 14.7164 |  | 0 | 21 | 0 | 0 |  |  | 1
[7 empty] | Plný popis: | Asfaltový beton vrstva obrusná ACO 11 (ABS) s rozprostřením a se zhutněním z nemodifikovaného asfaltu v pruhu šířky do 3 m tř. I, po zhutnění tl. 50 mm
[7 empty] | Výkaz výměr: | Oprava vozovky u vodícího proužku |  |  |  | 0 | [6 empty] | _
[8 empty] | větev A; 108,0*0,5 |  |  |  | 54 | [6 empty] | _
[8 empty] | větev B; 119,0*0,5 |  |  |  | 59.5 | [6 empty] | _
[5 empty] | 2 | SP | 573211107 | Postřik živičný spojovací z asfaltu v množství 0,30 kg/m2 | m2 | 113.5 |  | 113.5 |  | 0 | 0.00031 | 0.035185 |  | 0 | 21 | 0 | 0 |  |  | 1
[7 empty] | Plný popis: | Postřik spojovací PS bez posypu kamenivem z asfaltu silničního, v množství 0,30 kg/m2
[5 empty] | 3 | SP | 565135101 | Asfaltový beton vrstva podkladní ACP 16 (obalované kamenivo OKS) tl 50 mm š do 1,5 m | m2 | 113.5 | 0 | 113.5 |  | 0 | 0.13188 | 14.9684 |  | 0 | 21 | 0 | 0 |  |  | 1
[7 empty] | Plný popis: | Asfaltový beton vrstva podkladní ACP 16 (obalované kamenivo střednězrnné - OKS) s rozprostřením a zhutněním v pruhu šířky do 1,5 m, po zhutnění tl. 50 mm
[5 empty] | 4 | SP | 596211120 | Kladení zámkové dlažby komunikací pro pěší tl 60 mm skupiny B pl do 50 m2 | m2 | 5 |  | 5 |  | 0 | 0.08425 | 0.42125 |  | 0 | 21 | 0 | 0 |  |  | 1
[7 empty] | Plný popis: | Kladení dlažby z betonových zámkových dlaždic komunikací pro pěší s ložem z kameniva těženého nebo drceného tl. do 40 mm, s vyplněním spár s dvojitým hutněním, vibrováním a se smetením přebytečného materiálu na krajnici tl. 60 mm skupiny B, pro plochy do 50 m2
[7 empty] | Výkaz výměr: | Předláždění stávajícího chodníku |  |  |  | 0 | [6 empty] | _
[8 empty] | větev A; 1,5*1,0*2 |  |  |  | 3 | [6 empty] | _
[8 empty] | větev B; 2,0 |  |  |  | 2 | [6 empty] | _
[5 empty] | 5 | SP | 596211122 | Kladení zámkové dlažby komunikací pro pěší tl 60 mm skupiny B pl do 300 m2 | m2 | 507.5 |  | 507.5 |  | 0 | 0.08425 | 42.7569 |  | 0 | 21 | 0 | 0 |  |  | 1
[7 empty] | Plný popis: | Kladení dlažby z betonových zámkových dlaždic komunikací pro pěší s ložem z kameniva těženého nebo drceného tl. do 40 mm, s vyplněním spár s dvojitým hutněním, vibrováním a se smetením přebytečného materiálu na krajnici tl. 60 mm skupiny B, pro plochy přes 100 do 300 m2
[7 empty] | Výkaz výměr: | Větev A; 68,0+22,5+54,0 |  |  |  | 144.5 | [6 empty] | _
[8 empty] | Větev B; 21,0+77,0+32,5+30,0+44,0 |  |  |  | 204.5 | [6 empty] | _
[8 empty] | Větev C - varovné pásy; 2,0 |  |  |  | 2 | [6 empty] | _
[8 empty] | Větev D - varovné pásy; 1,0+1,0 |  |  |  | 2 | [6 empty] | _
[8 empty] | Větev E; 65,5 |  |  |  | 65.5 | [6 empty] | _
[8 empty] | Větev E - varovné pásy; 1,0 |  |  |  | 1 | [6 empty] | _
[8 empty] | Větev F; 39,5 |  |  |  | 39.5 | [6 empty] | _
[8 empty] | Větev F - varovné pásy; 1,0 |  |  |  | 1 | [6 empty] | _
[8 empty] | Vstupy |  |  |  | 0 | [6 empty] | _
[8 empty] | - osa 1; 4,0+6,5+6,0 |  |  |  | 16.5 | [6 empty] | _
[8 empty] | - osa 2; 14,0+4,0 |  |  |  | 18 | [6 empty] | _
[8 empty] | - osa 3; 2,5 |  |  |  | 2.5 | [6 empty] | _
[8 empty] | - osa 4; 3,0+3,5+4,0 |  |  |  | 10.5 | [6 empty] | _
[5 empty] | 6 | H | 59245008 | dlažba tvar obdélník betonová 200x100x60mm barevná | m2 | 501.5 | 1 | 506.515 |  | 0 | 0.131 | 66.3535 |  | 0 | 21 | 0 | 0 |  |  | 1
Plný popis:
[7 empty] | Výkaz výměr: | Žlutá (okrová) barva; 501,5 |  |  |  | 501.5 | [6 empty] | _
[5 empty] | 7 | H | 59245006 | dlažba tvar obdélník betonová pro nevidomé 200x100x60mm barevná | m2 | 6 | 1 | 6.06 |  | 0 | 0.131 | 0.79386 |  | 0 | 21 | 0 | 0 |  |  | 1
Plný popis:
[7 empty] | Výkaz výměr: | Červená barva; 6,0 |  |  |  | 6 | [6 empty] | _
[5 empty] | 8 | SP | 596211220 | Kladení zámkové dlažby komunikací pro pěší tl 80 mm skupiny B pl do 50 m2 | m2 | 65 |  | 65 |  | 0 | 0.08565 | 5.5672 |  | 0 | 21 | 0 | 0 |  |  | 1
[7 empty] | Plný popis: | Kladení dlažby z betonových zámkových dlaždic komunikací pro pěší s ložem z kameniva těženého nebo drceného tl. do 40 mm, s vyplněním spár s dvojitým hutněním, vibrováním a se smetením přebytečného materiálu na krajnici tl. 80 mm skupiny B, pro plochy do 50 m2
[7 empty] | Výkaz výměr: | Přejezdy větev A; 6,0+6,0 |  |  |  | 12 | [6 empty] | _
[8 empty] | - varovné pásy; 3,0+3,0 |  |  |  | 6 | [6 empty] | _
[8 empty] | Přejezdy větev B; 9,0+7,5+9,0+9,5 |  |  |  | 35 | [6 empty] | _
[8 empty] | - varovné pásy; 3,0*4 |  |  |  | 12 | [6 empty] | _
[5 empty] | 9 | H | 59245005 | dlažba tvar obdélník betonová 200x100x80mm barevná | m2 | 47 | 1 | 47.47 |  | 0 | 0.176 | 8.3547 |  | 0 | 21 | 0 | 0 |  |  | 1
Plný popis:
[7 empty] | Výkaz výměr: | žlutá (okrová) barva; 47,0 |  |  |  | 47 | [6 empty] | _
[5 empty] | 10 | H | 59245226 | dlažba tvar obdélník betonová pro nevidomé 200x100x80mm barevná | m2 | 18 | 1 | 18.18 |  | 0 | 0.175 | 3.1815 |  | 0 | 21 | 0 | 0 |  |  | 1
Plný popis:
[7 empty] | Výkaz výměr: | červená barva; 18,0 |  |  |  | 18 | [6 empty] | _
[5 empty] | 11 | SP | 571907218 | Posyp krytu lomovými výsivkami přes 65 do 70 kg/m2 | m2 | 105.5 | 0 | 105.5 |  | 0 | 0.07011 | 7.3966 |  | 0 | 21 | 0 | 0 |  |  | 1
[7 empty] | Plný popis: | Posyp podkladu nebo krytu s rozprostřením a zhutněním kamenivem lomovými výsivkami, kamenivem drceným nebo těženým (mimo normu), v množství přes 65 do 70 kg/m2
[7 empty] | Výkaz výměr: | Mlatové chodníky tl. 100mm |  |  |  | 0 | [6 empty] | _
[8 empty] | Větev C; 58,5 |  |  |  | 58.5 | [6 empty] | _
[8 empty] | Větev D; 47,0 |  |  |  | 47 | [6 empty] | _
[5 empty] | 12 | SP | 567114112 | Podklad z podkladového betonu tř. PB II (C 16/20) tl 100 mm | m2 | 65 |  | 65 |  | 0 | 0.23009 | 14.9558 |  | 0 | 21 | 0 | 0 |  |  | 1
[7 empty] | Plný popis: | Podklad z podkladového betonu PB tř. PB II (C 16/20) tl. 100 mm
[5 empty] | 13 | SP | 564851111 | Podklad ze štěrkodrtě ŠD tl 150 mm | m2 | 678 | 0 | 678 |  | 0 | 0.345 | 233.91 |  | 0 | 21 | 0 | 0 |  |  | 1
[7 empty] | Plný popis: | Podklad ze štěrkodrti ŠD s rozprostřením a zhutněním, po zhutnění tl. 150 mm
[7 empty] | Výkaz výměr: | Chodníky; 507,5 |  |  |  | 507.5 | [6 empty] | _
[8 empty] | Přejezdy; 65,0 |  |  |  | 65 | [6 empty] | _
[8 empty] | Mlatové chodníky; 58,5+47,0 |  |  |  | 105.5 | [6 empty] | _
[5 empty] | 14 | SP | 564871116 | Podklad ze štěrkodrtě ŠD tl. 300 mm | m2 | 771.99 |  | 771.99 |  | 0 | 0.567 | 437.7183 |  | 0 | 21 | 0 | 0 |  |  | 1
[7 empty] | Plný popis: | Podklad ze štěrkodrti ŠD s rozprostřením a zhutněním, po zhutnění tl. 300 mm
[7 empty] | Výkaz výměr: | V případě neúnosného podloží bude nevhodná zemina odstraněna a nahrazena štěrkodrtí frakce 0-32 v tl.300mm, včetně uložení separační geotextílie |  |  |  | 0 | [6 empty] | _
[8 empty] | Čerpáno se souhlasem investora |  |  |  | 0 | [6 empty] | _
[8 empty] | Chodníky - dlažba |  |  |  | 0 | [6 empty] | _
[8 empty] | Větev A; 68,0+22,5+54,0+108*0,25 |  |  |  | 171.5 | [6 empty] | _
[8 empty] | Větev B; 21,0+77,0+32,5+30,0+44,0+118,5*0,25 |  |  |  | 234.125 | [6 empty] | _
[8 empty] | Větev C - varovné pásy; 2,0 |  |  |  | 2 | [6 empty] | _
[8 empty] | Větev D - varovné pásy; 1,0+1,0 |  |  |  | 2 | [6 empty] | _
[8 empty] | Větev E; 65,5+28,5*0,15*2 |  |  |  | 74.05 | [6 empty] | _
[8 empty] | Větev E - varovné pásy; 1,0 |  |  |  | 1 | [6 empty] | _
[8 empty] | Větev F; 39,5+26,0*0,15*2 |  |  |  | 47.3 | [6 empty] | _
[8 empty] | Větev F - varovné pásy; 1,0 |  |  |  | 1 | [6 empty] | _
[8 empty] | Vstupy |  |  |  | 0 | [6 empty] | _
[8 empty] | - osa 1; 4,0+6,5+6,0 |  |  |  | 16.5 | [6 empty] | _
[8 empty] | - osa 2; 14,0+4,0 |  |  |  | 18 | [6 empty] | _
[8 empty] | - osa 3; 2,5 |  |  |  | 2.5 | [6 empty] | _
[8 empty] | - osa 4; 3,0+3,5+4,0 |  |  |  | 10.5 | [6 empty] | _
[8 empty] | Přejezdy |  |  |  | 0 | [6 empty] | _
[8 empty] | Přejezdy větev A; 6,0+6,0 |  |  |  | 12 | [6 empty] | _
[8 empty] | - varovné pásy; 3,0+3,0 |  |  |  | 6 | [6 empty] | _
[8 empty] | Přejezdy větev B; 9,0+7,5+9,0+9,5 |  |  |  | 35 | [6 empty] | _
[8 empty] | - varovné pásy; 3,0*4 |  |  |  | 12 | [6 empty] | _
[8 empty] | Mlatové chodníky tl. 100mm |  |  |  | 0 | [6 empty] | _
[8 empty] | Větev C; 58,5+38,8*0,15*2 |  |  |  | 70.14 | [6 empty] | _
[8 empty] | Větev D; 47,0+31,25*0,15*2 |  |  |  | 56.375 | [6 empty] | _
[5 empty] | 15 | SP | 599141111 | Vyplnění spár mezi silničními dílci živičnou zálivkou | m | 233 |  | 233 |  | 0 | 0.0036 | 0.8388 |  | 0 | 21 | 0 | 0 |  |  | 1
[7 empty] | Plný popis: | Vyplnění spár mezi silničními dílci jakékoliv tloušťky živičnou zálivkou
[7 empty] | Výkaz výměr: | větev A; 6,0 |  |  |  | 6 | [6 empty] | _
[8 empty] | Oprava vozovky u vodícího proužku |  |  |  | 0 | [6 empty] | _
[8 empty] | větev A; 108,0 |  |  |  | 108 | [6 empty] | _
[8 empty] | větev B; 119,0 |  |  |  | 119 | [6 empty] | _
_
[8 empty] | 008: Trubní vedení | [5 empty] | 0 |  | 2.5548 |  | 0 |  | 0 | 0 |  |  | 11
[5 empty] | 1 | SP | 871355221 | Kanalizační potrubí z tvrdého PVC jednovrstvé tuhost třídy SN8 DN 200 | m | 3 | 0 | 3 |  | 0 | 0.0044 | 0.0132 |  | 0 | 21 | 0 | 0 |  |  | 1
[7 empty] | Plný popis: | Kanalizační potrubí z tvrdého PVC v otevřeném výkopu ve sklonu do 20 %, hladkého plnostěnného jednovrstvého, tuhost třídy SN 8 DN 200
[7 empty] | Výkaz výměr: | Přípojka žlabu; 3,0 |  |  |  | 3 | [6 empty] | _
[5 empty] | 2 | SP | 871265221 | Kanalizační potrubí z tvrdého PVC-systém KG tuhost třídy SN8 DN100 | m | 4.5 | 0 | 4.5 |  | 0 | 0.00159 | 0.007155 |  | 0 | 21 | 0 | 0 |  |  | 1
[7 empty] | Plný popis: | Kanalizační potrubí z tvrdého PVC [KG systém] v otevřeném výkopu ve sklonu do 20 %, tuhost třídy SN 8 DN 100
[7 empty] | Výkaz výměr: | Přípojka žlabu; 4,5 |  |  |  | 4.5 | [6 empty] | _
[5 empty] | 3 | SP | x801888 | Napojení stávající kanalizace do šachty | kus | 2 | 0 | 2 |  | 0 |  | 0 |  | 0 | 21 | 0 | 0 |  |  | 1
Plný popis:
[5 empty] | 4 | SP | 899231111 | Výšková úprava uličního vstupu nebo vpusti do 200 mm zvýšením mříže | kus | 2 | 0 | 2 |  | 0 | 0.42368 | 0.84736 |  | 0 | 21 | 0 | 0 |  |  | 1
[7 empty] | Plný popis: | Výšková úprava uličního vstupu nebo vpusti do 200 mm zvýšením mříže
[5 empty] | 5 | SP | 899211114 | Osazení mříží s rámem hmotnosti nad 150 kg | kus | 2 |  | 2 |  | 0 | 0.0117 | 0.0234 |  | 0 | 21 | 0 | 0 |  |  | 1
[7 empty] | Plný popis: | Osazení litinových mříží s rámem na šachtách tunelové stoky hmotnosti jednotlivě přes 150 kg
[5 empty] | 6 | H | 59223876 | Rám zabetonovaný DIN 19583-9 500/500 mm | kus | 2 | 1 | 2.02 |  | 0 | 0.06 | 0.1212 |  | 0 | 21 | 0 | 0 |  |  | 1
Plný popis:
[5 empty] | 7 | H | 59223878 | Mříž M1 D400 DIN 19583-13, 500/500 mm | kus | 2 | 1 | 2.02 |  | 0 | 0.058 | 0.11716 |  | 0 | 21 | 0 | 0 |  |  | 1
Plný popis:
[5 empty] | 8 | SP | 899331111 | Výšková úprava uličního vstupu nebo vpusti do 200 mm zvýšením poklopu | kus | 1 | 0 | 1 |  | 0 | 0.4208 | 0.4208 |  | 0 | 21 | 0 | 0 |  |  | 1
[7 empty] | Plný popis: | Výšková úprava uličního vstupu nebo vpusti do 200 mm zvýšením poklopu
[5 empty] | 9 | SP | 899104112 | Osazení poklopů litinových nebo ocelových včetně rámů pro třídu zatížení D400, E600 | kus | 1 | 0 | 1 |  | 0 | 0.21734 | 0.21734 |  | 0 | 21 | 0 | 0 |  |  | 1
[7 empty] | Plný popis: | Osazení poklopů litinových a ocelových včetně rámů pro třídu zatížení D400, E600
[5 empty] | 10 | H | 59224661 | poklop šachtový betonová výplň+litina 785(610)x160mm, s odvětráním | kus | 1 | 0 | 1 |  | 0 | 0.165 | 0.165 |  | 0 | 21 | 0 | 0 |  |  | 1
Plný popis:
[5 empty] | 11 | SP | 899431111 | Výšková úprava uličního vstupu nebo vpusti do 200 mm zvýšením krycího hrnce, šoupěte nebo hydrantu | kus | 2 | 0 | 2 |  | 0 | 0.31108 | 0.62216 |  | 0 | 21 | 0 | 0 |  |  | 1
[7 empty] | Plný popis: | Výšková úprava uličního vstupu nebo vpusti do 200 mm zvýšením krycího hrnce, šoupěte nebo hydrantu bez úpravy armatur
_
[8 empty] | 009: Ostatní konstrukce a práce | [5 empty] | 0 |  | 165.734 |  | 12.8625 |  | 0 | 0 |  |  | 25
[5 empty] | 1 | SP | 916241113 | Osazení obrubníku kamenného ležatého s boční opěrou do lože z betonu prostého | m | 227 | 0 | 227 |  | 0 | 0.16849 | 38.2472 |  | 0 | 21 | 0 | 0 |  |  | 1
[7 empty] | Plný popis: | Osazení obrubníku kamenného se zřízením lože, s vyplněním a zatřením spár cementovou maltou ležatého s boční opěrou z betonu prostého, do lože z betonu prostého
[7 empty] | Výkaz výměr: | Přeosazení stávajícího žulového krajníku |  |  |  | 0 | [6 empty] | _
[8 empty] | 108,0+119,0 |  |  |  | 227 | [6 empty] | _
[5 empty] | 2 | H | 58380004 | obrubník kamenný žulový přímý 250x200mm | m | 22.7 | 1 | 22.927 |  | 0 | 0.125 | 2.8659 |  | 0 | 21 | 0 | 0 |  |  | 1
Plný popis:
[7 empty] | Výkaz výměr: | Nákup 10% z celkové délky - čerpáno se souhlasem investora |  |  |  | 0 | [6 empty] | _
[8 empty] | 227,0*0,1 |  |  |  | 22.7 | [6 empty] | _
[5 empty] | 3 | SP | 916331112 | Osazení zahradního obrubníku betonového do lože z betonu s boční opěrou | m | 460.5 |  | 460.5 |  | 0 | 0.10095 | 46.4875 |  | 0 | 21 | 0 | 0 |  |  | 1
[7 empty] | Plný popis: | Osazení zahradního obrubníku betonového s ložem tl. od 50 do 100 mm z betonu prostého tř. C 12/15 s boční opěrou z betonu prostého tř. C 12/15
[7 empty] | Výkaz výměr: | Dle výpisu geodetické situace |  |  |  | 0 | [6 empty] | _
[8 empty] | 108,0+0,5+0,5+1,5*3+2,0*2+0,5*2+4,0*2+1,0*2+42,5+64,0+32,0+1,5*6+1,5*2+50,0+28,5+30,5+11,0+18,5+11,0+11,0+16,5+4,5 |  |  |  | 460.5 | [6 empty] | _
[5 empty] | 4 | H | 59217003 | obrubník betonový zahradní 500x50x250mm | m | 460.5 | 1 | 465.105 |  | 0 | 0.028 | 13.0229 |  | 0 | 21 | 0 | 0 |  |  | 1
Plný popis:
[5 empty] | 5 | SP | 916991121 | Lože pod obrubníky, krajníky nebo obruby z dlažebních kostek z betonu prostého | m3 | 5.7562 |  | 5.7562 |  | 0 | 2.2563 | 12.9881 |  | 0 | 21 | 0 | 0 |  |  | 1
[7 empty] | Plný popis: | Lože pod obrubníky, krajníky nebo obruby z dlažebních kostek z betonu prostého tř. C 16/20
[7 empty] | Výkaz výměr: | Záhonový obrubník; 460,5*0,25*0,05 |  |  |  | 5.7562 | [6 empty] | _
[5 empty] | 6 | SP | 915491211 | Osazení vodícího proužku z betonových desek do betonového lože tl do 100 mm š proužku 250 mm | m | 227 |  | 227 |  | 0 | 0.08088 | 18.3598 |  | 0 | 21 | 0 | 0 |  |  | 1
[7 empty] | Plný popis: | Osazení vodicího proužku z betonových prefabrikovaných desek tl. do 120 mm do lože z cementové malty tl. 20 mm, s vyplněním a zatřením spár cementovou maltou s podkladní vrstvou z betonu prostého tř. C 12/15 tl. 50 až 100 mm šířka proužku 250 mm
[7 empty] | Výkaz výměr: | Dle výpisu geodetické situace |  |  |  | 0 | [6 empty] | _
[8 empty] | 108,0+119,0 |  |  |  | 227 | [6 empty] | _
[5 empty] | 7 | H | 59218002 | krajník betonový silniční 500x250x100mm | m | 227 | 1 | 229.27 |  | 0 | 0.056 | 12.8391 |  | 0 | 21 | 0 | 0 |  |  | 1
Plný popis:
[5 empty] | 8 | SP | 915499211 | Příplatek ZKD 10 mm přes 100 mm tl lože u osazení vodícího proužku š 250 mm | m | 2270 |  | 2270 |  | 0 | 0.00822 | 18.6594 |  | 0 | 21 | 0 | 0 |  |  | 1
[7 empty] | Plný popis: | Osazení vodicího proužku z betonových prefabrikovaných desek tl. do 120 mm Příplatek k ceně za každých dalších i započatých 10 mm tloušťky podkladní vrstvy z betonu prostého přes 100 mm šířka proužku 250 mm
[7 empty] | Výkaz výměr: | 227,0*10 |  |  |  | 2270 | [6 empty] | _
[5 empty] | 9 | SP | 935113112 | Osazení odvodňovacího polymerbetonového žlabu s krycím roštem šířky přes 200 mm | m | 3.5 | 0 | 3.5 |  | 0 | 0.43819 | 1.5337 |  | 0 | 21 | 0 | 0 |  |  | 1
[7 empty] | Plný popis: | Osazení odvodňovacího žlabu s krycím roštem polymerbetonového šířky přes 200 mm
[5 empty] | 10 | SP | x935113113 | Polymerbetonový žlab světlé šířky 300mm, včetně litinového můstkového roštu D400kN a příslušenství | m | 3.5 | 0 | 3.5 |  | 0 |  | 0 |  | 0 | 21 | 0 | 0 |  |  | 1
Plný popis:
[5 empty] | 11 | SP | 935113111 | Osazení odvodňovacího polymerbetonového žlabu s krycím roštem šířky do 200 mm | m | 2.5 | 0 | 2.5 |  | 0 | 0.29221 | 0.73052 |  | 0 | 21 | 0 | 0 |  |  | 1
[7 empty] | Plný popis: | Osazení odvodňovacího žlabu s krycím roštem polymerbetonového šířky do 200 mm
[5 empty] | 12 | SP | x935113114 | Polymerbetonový žlab světlé šířky 100mm, včetně litinového můstkového roštu C250kN a příslušenství | m | 2.5 | 0 | 2.5 |  | 0 |  | 0 |  | 0 | 21 | 0 | 0 |  |  | 1
Plný popis:
[5 empty] | 13 | SP | 979024443 | Očištění vybouraných obrubníků a krajníků silničních | m | 227 | 0 | 227 |  | 0 |  | 0 |  | 0 | 21 | 0 | 0 |  |  | 1
[7 empty] | Plný popis: | Očištění vybouraných prvků komunikací od spojovacího materiálu s odklizením a uložením očištěných hmot a spojovacího materiálu na skládku na vzdálenost do 10 m obrubníků a krajníků, vybouraných z jakéhokoliv lože a s jakoukoliv výplní spár silničních
[7 empty] | Výkaz výměr: | Přeosazené žulové krajníky; 108,0+119,0 |  |  |  | 227 | [6 empty] | _
[5 empty] | 14 | SP | 979051121 | Očištění zámkových dlaždic se spárováním z kameniva těženého | m2 | 5 | 0 | 5 |  | 0 |  | 0 |  | 0 | 21 | 0 | 0 |  |  | 1
[7 empty] | Plný popis: | Očištění vybouraných prvků při překopech inženýrských sítí od spojovacího materiálu s odklizením a uložením očištěných hmot a spojovacího materiálu na skládku do vzdálenosti 10 m nebo naložením na dopravní prostředek zámkových dlaždic s vyplněním spár kamenivem
[7 empty] | Výkaz výměr: | Předláždění stávajícího chodníku |  |  |  | 0 | [6 empty] | _
[8 empty] | větev A; 1,5*1,0*2 |  |  |  | 3 | [6 empty] | _
[8 empty] | větev B; 2,0 |  |  |  | 2 | [6 empty] | _
[5 empty] | 15 | SP | 919735112 | Řezání stávajícího živičného krytu hl do 100 mm | m | 243 | 0 | 243 |  | 0 |  | 0 |  | 0 | 21 | 0 | 0 |  |  | 1
[7 empty] | Plný popis: | Řezání stávajícího živičného krytu nebo podkladu hloubky přes 50 do 100 mm
[7 empty] | Výkaz výměr: | větev A; 16,0 |  |  |  | 16 | [6 empty] | _
[8 empty] | Oprava vozovky u vodícího proužku |  |  |  | 0 | [6 empty] | _
[8 empty] | větev A; 108,0 |  |  |  | 108 | [6 empty] | _
[8 empty] | větev B; 119,0 |  |  |  | 119 | [6 empty] | _
[5 empty] | 16 | SP | x901352 | Demontáž jednomadlového zábradlí zabet. | m | 25 | 0 | 25 |  | 0 |  | 0 | 0.02 | 0.5 | 21 | 0 | 0 |  |  | 1
Plný popis:
[5 empty] | 17 | SP | 962042320 | Bourání zdiva nadzákladového z betonu prostého do 1 m3 | m3 | 5.0625 | 0 | 5.0625 |  | 0 |  | 0 | 2.2 | 11.1375 | 21 | 0 | 0 |  |  | 1
[7 empty] | Plný popis: | Bourání zdiva z betonu prostého nadzákladového objemu do 1 m3
[7 empty] | Výkaz výměr: | Odstranění stávajícího pískoviště |  |  |  | 0 | [6 empty] | _
[8 empty] | 13,5*0,25*0,5*3 |  |  |  | 5.0625 | [6 empty] | _
[5 empty] | 18 | SP | 966008231 | Bourání plastového odvodňovacího žlabu š do 200 mm | m | 3.5 | 0 | 3.5 |  | 0 |  | 0 | 0.35 | 1.225 | 21 | 0 | 0 |  |  | 1
[7 empty] | Plný popis: | Bourání odvodňovacího žlabu s odklizením a uložením vybouraného materiálu na skládku na vzdálenost do 10 m nebo s naložením na dopravní prostředek plastového s krycím roštem šířky do 200 mm
[5 empty] | 19 | SP | 997231111 | Vodorovná doprava suti a vybouraných hmot do 1 km | t | 417.512 |  | 417.512 |  | 0 |  | 0 |  | 0 | 21 | 0 | 0 |  |  | 1
[7 empty] | Plný popis: | Vodorovná doprava suti a vybouraných hmot s vyložením a hrubým urovnáním na vzdálenost do 1 km
[7 empty] | Výkaz výměr: | Odvoz na povolenou skládku do vzd. 11km |  |  |  | 0 | [6 empty] | _
[8 empty] | živice; 64,68+29,056 |  |  |  | 93.736 | [6 empty] | _
[8 empty] | beton; 70,38+2,88+65,83+42,128+2,08+0,5+11,138+1,225 |  |  |  | 196.161 | [6 empty] | _
[8 empty] | kamenivo; 0,25+116,015+11,35 |  |  |  | 127.615 | [6 empty] | _
[5 empty] | 20 | SP | 997231119 | Příplatek ZKD 1km vodorovné dopravy suti a vybouraných hmot | t | 4175.12 |  | 4175.12 |  | 0 |  | 0 |  | 0 | 21 | 0 | 0 |  |  | 1
[7 empty] | Plný popis: | Vodorovná doprava suti a vybouraných hmot s vyložením a hrubým urovnáním na vzdálenost Příplatek k cenám za každý další i započatý 1 km
[7 empty] | Výkaz výměr: | 417,512*10 |  |  |  | 4175.12 | [6 empty] | _
[5 empty] | 21 | SP | 979093111 | Uložení suti na skládku s hrubým urovnáním bez zhutnění | t | 417.512 |  | 417.512 |  | 0 |  | 0 |  | 0 | 21 | 0 | 0 |  |  | 1
[7 empty] | Plný popis: | Uložení suti na skládku s hrubým urovnáním bez zhutnění
[5 empty] | 22 | SP | 979099155x | Poplatek za uložení odpadu z kameniva na skládce (skládkovné) | t | 127.615 |  | 127.615 |  | 0 |  | 0 |  | 0 | 21 | 0 | 0 |  |  | 1
[7 empty] | Plný popis: | Poplatek za uložení stavebního odpadu na skládce (skládkovné) z kameniva
[5 empty] | 23 | SP | 979098201x | Poplatek za uložení stavebního betonového odpadu na skládce (skládkovné) | t | 196.161 | 0 | 196.161 |  | 0 |  | 0 |  | 0 | 21 | 0 | 0 |  |  | 1
[7 empty] | Plný popis: | Poplatek za uložení stavebního odpadu na skládce (skládkovné) betonového
[5 empty] | 24 | SP | 979099145x | Poplatek za uložení odpadu z asfaltových povrchů na skládce (skládkovné) | t | 93.736 | 0 | 93.736 |  | 0 |  | 0 |  | 0 | 21 | 0 | 0 |  |  | 1
[7 empty] | Plný popis: | Poplatek za uložení stavebního odpadu na skládce (skládkovné) z asfaltových povrchů
[5 empty] | 25 | SP | x901701 | Dřevěná paleta 80x120cm | kus | 47 | 0 | 47 |  | 0 |  | 0 |  | 0 | 21 | 0 | 0 |  |  | 1
Plný popis:
[7 empty] | Výkaz výměr: | Uložení na paletu, 1,5t na 1 paletu |  |  |  | 0 | [6 empty] | _
[8 empty] | zámková dlažba 70,38/1,5 |  |  |  | 0 | [6 empty] | _
[8 empty] | 47 |  |  |  | 47 | [6 empty] | _
_
[8 empty] | 099: Přesun hmot HSV | [5 empty] | 0 |  | 0 |  | 0 |  | 0 | 0 |  |  | 1
[5 empty] | 1 | SP | 998223011 | Přesun hmot pro pozemní komunikace s krytem dlážděným | t | 1020.6597 | 0 | 1020.6597 |  | 0 |  | 0 |  | 0 | 21 | 0 | 0 |  |  | 1
[7 empty] | Plný popis: | Přesun hmot pro pozemní komunikace s krytem dlážděným dopravní vzdálenost do 200 m jakékoliv délky objektu
_
_
[8 empty] | SO 104: Drobná doplňková vybavenost | [5 empty] | 0 |  | 133.4246 |  | 0 |  | 0 | 0 |  |  | 39
[8 empty] | 001: Zemní práce | [5 empty] | 0 |  | 0 |  | 0 |  | 0 | 0 |  |  | 13
[5 empty] | 1 | SP | 122151101 | Odkopávky a prokopávky nezapažené v hornině třídy těžitelnosti I, skupiny 1 a 2 objem do 20 m3 strojně | m3 | 11.05 |  | 11.05 |  | 0 |  | 0 |  | 0 | 21 | 0 | 0 |  |  | 1
[7 empty] | Plný popis: | Odkopávky a prokopávky nezapažené strojně v hornině třídy těžitelnosti I skupiny 1 a 2 do 20 m3
[7 empty] | Výkaz výměr: | plocha pro kontejnery; 34,0*0,1 |  |  |  | 3.4 | [6 empty] | _
[8 empty] | hřiště; (54,5+22,0)*0,1 |  |  |  | 7.65 | [6 empty] | _
[5 empty] | 2 | SP | 122251501 | Odkopávky a prokopávky zapažené v hornině třídy těžitelnosti I, skupiny 3 objem do 20 m3 strojně | m3 | 23.375 |  | 23.375 |  | 0 |  | 0 |  | 0 | 21 | 0 | 0 |  |  | 1
[7 empty] | Plný popis: | Odkopávky a prokopávky zapažené strojně v hornině třídy těžitelnosti I skupiny 3 do 20 m3
[7 empty] | Výkaz výměr: | plocha pro kontejnery; 34,0*0,35 |  |  |  | 11.9 | [6 empty] | _
[8 empty] | hřiště; (54,5+22,0)*0,15 |  |  |  | 11.475 | [6 empty] | _
[5 empty] | 3 | SP | 122251501 | Odkopávky a prokopávky zapažené v hornině třídy těžitelnosti I, skupiny 3 objem do 20 m3 strojně | m3 | 10.35 |  | 10.35 |  | 0 |  | 0 |  | 0 | 21 | 0 | 0 |  |  | 1
[7 empty] | Plný popis: | Odkopávky a prokopávky zapažené strojně v hornině třídy těžitelnosti I skupiny 3 do 20 m3
[7 empty] | Výkaz výměr: | V případě neúnosného podloží bude nevhodná zemina odstraněna a nahrazena štěrkodrtí frakce 0-32 v tl.300mm, včetně uložení separační geotextílie |  |  |  | 0 | [6 empty] | _
[8 empty] | Čerpáno se souhlasem investora |  |  |  | 0 | [6 empty] | _
[8 empty] | 34,5*0,3 |  |  |  | 10.35 | [6 empty] | _
[5 empty] | 4 | SP | 132251101 | Hloubení rýh nezapažených š do 800 mm v hornině třídy těžitelnosti I, skupiny 3 objem do 20 m3 strojně | m3 | 8.56 |  | 8.56 |  | 0 |  | 0 |  | 0 | 21 | 0 | 0 |  |  | 1
[7 empty] | Plný popis: | Hloubení nezapažených rýh šířky do 800 mm strojně s urovnáním dna do předepsaného profilu a spádu v hornině třídy těžitelnosti I skupiny 3 do 20 m3
[7 empty] | Výkaz výměr: | Základové pásy; (9,2+12,2)*0,5*0,8 |  |  |  | 8.56 | [6 empty] | _
[5 empty] | 5 | SP | 162751117 | Vodorovné přemístění do 10000 m výkopku/sypaniny z horniny třídy těžitelnosti I, skupiny 1 až 3 | m3 | 10.35 |  | 10.35 |  | 0 |  | 0 |  | 0 | 21 | 0 | 0 |  |  | 1
[7 empty] | Plný popis: | Vodorovné přemístění výkopku nebo sypaniny po suchu na obvyklém dopravním prostředku, bez naložení výkopku, avšak se složením bez rozhrnutí z horniny třídy těžitelnosti I skupiny 1 až 3 na vzdálenost přes 9 000 do 10 000 m
[7 empty] | Výkaz výměr: | V případě neúnosného podloží bude nevhodná zemina odstraněna a nahrazena štěrkodrtí frakce 0-32 v tl.300mm, včetně uložení separační geotextílie |  |  |  | 0 | [6 empty] | _
[8 empty] | Čerpáno se souhlasem investora |  |  |  | 0 | [6 empty] | _
[8 empty] | Odvoz na povolenou skládku do vzd.11km |  |  |  | 0 | [6 empty] | _
[8 empty] | 10,35 |  |  |  | 10.35 | [6 empty] | _
[5 empty] | 6 | SP | 162751119 | Příplatek k vodorovnému přemístění výkopku/sypaniny z horniny třídy těžitelnosti I, skupiny 1 až 3 ZKD 1000 m přes 10000 m | m3 | 10.35 |  | 10.35 |  | 0 |  | 0 |  | 0 | 21 | 0 | 0 |  |  | 1
[7 empty] | Plný popis: | Vodorovné přemístění výkopku nebo sypaniny po suchu na obvyklém dopravním prostředku, bez naložení výkopku, avšak se složením bez rozhrnutí z horniny třídy těžitelnosti I skupiny 1 až 3 na vzdálenost Příplatek k ceně za každých dalších i započatých 1 000 m
[5 empty] | 7 | SP | 171251201 | Uložení sypaniny na skládky nebo meziskládky | m3 | 10.35 | 0 | 10.35 |  | 0 |  | 0 |  | 0 | 21 | 0 | 0 |  |  | 1
[7 empty] | Plný popis: | Uložení sypaniny na skládky nebo meziskládky bez hutnění s upravením uložené sypaniny do předepsaného tvaru
[5 empty] | 8 | SP | 171201211x | Poplatek za uložení odpadu ze sypaniny na skládce (skládkovné) | t | 19.665 |  | 19.665 |  | 0 |  | 0 |  | 0 | 21 | 0 | 0 |  |  | 1
[7 empty] | Plný popis: | Uložení sypaniny poplatek za uložení sypaniny na skládce (skládkovné)
[7 empty] | Výkaz výměr: | 10,35*1,9 |  |  |  | 19.665 | [6 empty] | _
[5 empty] | 9 | SP | 162751117 | Vodorovné přemístění do 10000 m výkopku/sypaniny z horniny třídy těžitelnosti I, skupiny 1 až 3 | m3 | 42.985 |  | 42.985 |  | 0 |  | 0 |  | 0 | 21 | 0 | 0 |  |  | 1
[7 empty] | Plný popis: | Vodorovné přemístění výkopku nebo sypaniny po suchu na obvyklém dopravním prostředku, bez naložení výkopku, avšak se složením bez rozhrnutí z horniny třídy těžitelnosti I skupiny 1 až 3 na vzdálenost přes 9 000 do 10 000 m
[7 empty] | Výkaz výměr: | Odvoz na povolenou skládku do vzd. 11km |  |  |  | 0 | [6 empty] | _
[8 empty] | Odkopávky tř. 1,2; 11,05 |  |  |  | 11.05 | [6 empty] | _
[8 empty] | Odkopávky tř. 3; 23,375 |  |  |  | 23.375 | [6 empty] | _
[8 empty] | Hloubení; 8,56 |  |  |  | 8.56 | [6 empty] | _
[5 empty] | 10 | SP | 162751119 | Příplatek k vodorovnému přemístění výkopku/sypaniny z horniny třídy těžitelnosti I, skupiny 1 až 3 ZKD 1000 m přes 10000 m | m3 | 42.985 |  | 42.985 |  | 0 |  | 0 |  | 0 | 21 | 0 | 0 |  |  | 1
[7 empty] | Plný popis: | Vodorovné přemístění výkopku nebo sypaniny po suchu na obvyklém dopravním prostředku, bez naložení výkopku, avšak se složením bez rozhrnutí z horniny třídy těžitelnosti I skupiny 1 až 3 na vzdálenost Příplatek k ceně za každých dalších i započatých 1 000 m
[5 empty] | 11 | SP | 171251201 | Uložení sypaniny na skládky nebo meziskládky | m3 | 42.985 | 0 | 42.985 |  | 0 |  | 0 |  | 0 | 21 | 0 | 0 |  |  | 1
[7 empty] | Plný popis: | Uložení sypaniny na skládky nebo meziskládky bez hutnění s upravením uložené sypaniny do předepsaného tvaru
[5 empty] | 12 | SP | 171201211x | Poplatek za uložení odpadu ze sypaniny na skládce (skládkovné) | t | 81.6715 |  | 81.6715 |  | 0 |  | 0 |  | 0 | 21 | 0 | 0 |  |  | 1
[7 empty] | Plný popis: | Uložení sypaniny poplatek za uložení sypaniny na skládce (skládkovné)
[7 empty] | Výkaz výměr: | 42,985*1,9 |  |  |  | 81.6715 | [6 empty] | _
[5 empty] | 13 | SP | 181951112 | Úprava pláně v hornině třídy těžitelnosti I, skupiny 1 až 3 se zhutněním | m2 | 111 |  | 111 |  | 0 |  | 0 |  | 0 | 21 | 0 | 0 |  |  | 1
[7 empty] | Plný popis: | Úprava pláně vyrovnáním výškových rozdílů strojně v hornině třídy těžitelnosti I, skupiny 1 až 3 se zhutněním
[7 empty] | Výkaz výměr: | Hřiště; 54,5+22,0 |  |  |  | 76.5 | [6 empty] | _
[8 empty] | Plocha pro kontejnery; 34,5 |  |  |  | 34.5 | [6 empty] | _
_
[8 empty] | 002: Základy | [5 empty] | 0 |  | 16.9162 |  | 0 |  | 0 | 0 |  |  | 4
[5 empty] | 1 | SP | 289971211 | Vrstvy z geotextilií ve sklonu do 1:5 š do 3 m | m2 | 40.2 | 0 | 40.2 |  | 0 | 3e-05 | 0.001206 |  | 0 | 21 | 0 | 0 |  |  | 1
[7 empty] | Plný popis: | Zřízení vrstvy z geotextilie na upraveném povrchu ve sklonu do 1:5; šířky do 3 m
[7 empty] | Výkaz výměr: | V případě neúnosného podloží bude nevhodná zemina odstraněna a nahrazena štěrkodrtí frakce 0-32 v tl.300mm, včetně uložení separační geotextílie |  |  |  | 0 | [6 empty] | _
[8 empty] | Čerpáno se souhlasem investora |  |  |  | 0 | [6 empty] | _
[8 empty] | Plocha pro kontejnery; 34,5+(7,2+4,6+7,2)*0,3 |  |  |  | 40.2 | [6 empty] | _
[5 empty] | 2 | H | 67390522 | Geotextilie netkaná geoNetex M, 400 g/m2, šíře 300 cm | m | 13.4 | 0 | 13.4 |  | 0 | 0.0012 | 0.01608 |  | 0 | 21 | 0 | 0 |  |  | 1
Plný popis:
[7 empty] | Výkaz výměr: | 40,2/3 |  |  |  | 13.4 | [6 empty] | _
[5 empty] | 3 | SP | 274313511 | Základové pásy z betonu tř. C 12/15 | m3 | 7.42 | 0 | 7.42 |  | 0 | 2.2563 | 16.742 |  | 0 | 21 | 0 | 0 |  |  | 1
Plný popis:
[5 empty] | 4 | SP | 311361821 | Výztuž nosných zdí betonářskou ocelí 10 505 | t | 0.14959 | 0 | 0.14959 |  | 0 | 1.0488 | 0.15689 |  | 0 | 21 | 0 | 0 |  |  | 1
Plný popis:
_
[8 empty] | 003: Svislé konstrukce | [5 empty] | 0 |  | 21.4212 |  | 0 |  | 0 | 0 |  |  | 5
[5 empty] | 1 | SP | 279113124 | Základová zeď tl do 300 mm z tvárnic ztraceného bednění včetně výplně z betonu tř. C 12/15 | m2 | 5.35 | 0 | 5.35 |  | 0 | 0.67489 | 3.6107 |  | 0 | 21 | 0 | 0 |  |  | 1
[7 empty] | Plný popis: | Základové zdi z tvárnic ztraceného bednění včetně výplně z betonu bez zvláštních nároků na vliv prostředí třídy C 12/15, tloušťky zdiva přes 250 do 300 mm
[7 empty] | Výkaz výměr: | (9,2+12,2)*0,25 |  |  |  | 5.35 | [6 empty] | _
[5 empty] | 2 | SP | 348272213 | Plotová zeď tl 195 mm z betonových tvarovek oboustranně štípaných přírodních na MC vč spárování | m2 | 31.68 | 0 | 31.68 |  | 0 | 0.3155 | 9.995 |  | 0 | 21 | 0 | 0 |  |  | 1
Plný popis:
[7 empty] | Výkaz výměr: | (9,2+12,2)*1,6-2,56 |  |  |  | 31.68 | [6 empty] | _
[5 empty] | 3 | SP | x348272213 | Plotová zeď tl 195 mm z betonových tvarovek třístraně štípaných přírodních na MC vč spárování | m2 | 2.56 | 0 | 2.56 |  | 0 | 0.3155 | 0.80768 |  | 0 | 21 | 0 | 0 |  |  | 1
Plný popis:
[7 empty] | Výkaz výměr: | 0,4*0,2*8*4 |  |  |  | 2.56 | [6 empty] | _
[5 empty] | 4 | SP | 348272513 | Plotová stříška pro zeď tl 195 mm z tvarovek hladkých nebo štípaných přírodních | m | 21.4 | 0 | 21.4 |  | 0 | 0.03857 | 0.8254 |  | 0 | 21 | 0 | 0 |  |  | 1
Plný popis:
[7 empty] | Výkaz výměr: | 9,2+12,2 |  |  |  | 21.4 | [6 empty] | _
[5 empty] | 5 | SP | 311311811 | Nosná zeď z betonu prostého tř. C 12/15 | m3 | 2.74 | 0 | 2.74 |  | 0 | 2.2563 | 6.1824 |  | 0 | 21 | 0 | 0 |  |  | 1
Plný popis:
_
[8 empty] | 005: Komunikace | [5 empty] | 0 |  | 82.8141 |  | 0 |  | 0 | 0 |  |  | 6
[5 empty] | 1 | SP | x501333 | Okrasné kamínky frakce 9/12mm tl.150mm | m2 | 76.5 | 0 | 76.5 |  | 0 |  | 0 |  | 0 | 21 | 0 | 0 |  |  | 1
Plný popis:
[7 empty] | Výkaz výměr: | Hřiště; 54,5+22,0 |  |  |  | 76.5 | [6 empty] | _
[5 empty] | 2 | SP | 596211220 | Kladení zámkové dlažby komunikací pro pěší tl 80 mm skupiny B pl do 50 m2 | m2 | 34.5 |  | 34.5 |  | 0 | 0.08565 | 2.9549 |  | 0 | 21 | 0 | 0 |  |  | 1
[7 empty] | Plný popis: | Kladení dlažby z betonových zámkových dlaždic komunikací pro pěší s ložem z kameniva těženého nebo drceného tl. do 40 mm, s vyplněním spár s dvojitým hutněním, vibrováním a se smetením přebytečného materiálu na krajnici tl. 80 mm skupiny B, pro plochy do 50 m2
[5 empty] | 3 | H | 59245005 | dlažba tvar obdélník betonová 200x100x80mm barevná | m2 | 34.5 | 1 | 34.845 |  | 0 | 0.176 | 6.1327 |  | 0 | 21 | 0 | 0 |  |  | 1
Plný popis:
[5 empty] | 4 | SP | 564851111 | Podklad ze štěrkodrtě ŠD tl 150 mm | m2 | 111 | 0 | 111 |  | 0 | 0.345 | 38.295 |  | 0 | 21 | 0 | 0 |  |  | 1
[7 empty] | Plný popis: | Podklad ze štěrkodrti ŠD s rozprostřením a zhutněním, po zhutnění tl. 150 mm
[7 empty] | Výkaz výměr: | Hřiště; 54,5+22,0 |  |  |  | 76.5 | [6 empty] | _
[8 empty] | Plocha pro kontejnery; 34,5 |  |  |  | 34.5 | [6 empty] | _
[5 empty] | 5 | SP | 564861111 | Podklad ze štěrkodrtě ŠD tl 200 mm | m2 | 34.5 | 0 | 34.5 |  | 0 | 0.46 | 15.87 |  | 0 | 21 | 0 | 0 |  |  | 1
[7 empty] | Plný popis: | Podklad ze štěrkodrti ŠD s rozprostřením a zhutněním, po zhutnění tl. 200 mm
[5 empty] | 6 | SP | 564871116 | Podklad ze štěrkodrtě ŠD tl. 300 mm | m2 | 34.5 |  | 34.5 |  | 0 | 0.567 | 19.5615 |  | 0 | 21 | 0 | 0 |  |  | 1
[7 empty] | Plný popis: | Podklad ze štěrkodrti ŠD s rozprostřením a zhutněním, po zhutnění tl. 300 mm
[7 empty] | Výkaz výměr: | V případě neúnosného podloží bude nevhodná zemina odstraněna a nahrazena štěrkodrtí frakce 0-32 v tl.300mm, včetně uložení separační geotextílie |  |  |  | 0 | [6 empty] | _
[8 empty] | Čerpáno se souhlasem investora |  |  |  | 0 | [6 empty] | _
[8 empty] | 34,5 |  |  |  | 34.5 | [6 empty] | _
_
[8 empty] | 009: Ostatní konstrukce a práce | [5 empty] | 0 |  | 12.273 |  | 0 |  | 0 | 0 |  |  | 10
[5 empty] | 1 | SP | 916331112 | Osazení zahradního obrubníku betonového do lože z betonu s boční opěrou | m | 2 |  | 2 |  | 0 | 0.10095 | 0.2019 |  | 0 | 21 | 0 | 0 |  |  | 1
[7 empty] | Plný popis: | Osazení zahradního obrubníku betonového s ložem tl. od 50 do 100 mm z betonu prostého tř. C 12/15 s boční opěrou z betonu prostého tř. C 12/15
[5 empty] | 2 | H | 59217003 | obrubník betonový zahradní 500x50x250mm | m | 2 | 1 | 2.02 |  | 0 | 0.028 | 0.05656 |  | 0 | 21 | 0 | 0 |  |  | 1
Plný popis:
[5 empty] | 3 | SP | 916241213 | Osazení obrubníku kamenného stojatého s boční opěrou do lože z betonu prostého | m | 45.5 | 0 | 45.5 |  | 0 | 0.14067 | 6.4005 |  | 0 | 21 | 0 | 0 |  |  | 1
[7 empty] | Plný popis: | Osazení obrubníku kamenného se zřízením lože, s vyplněním a zatřením spár cementovou maltou stojatého s boční opěrou z betonu prostého tř. C 12/15, do lože z betonu prostého téže značky
[7 empty] | Výkaz výměr: | Žulový krajník se stavby - v místě chodníku |  |  |  | 0 | [6 empty] | _
[8 empty] | 27,5+18,0 |  |  |  | 45.5 | [6 empty] | _
[5 empty] | 4 | SP | 916991121 | Lože pod obrubníky, krajníky nebo obruby z dlažebních kostek z betonu prostého | m3 | 0.59375 |  | 0.59375 |  | 0 | 2.2563 | 1.3397 |  | 0 | 21 | 0 | 0 |  |  | 1
[7 empty] | Plný popis: | Lože pod obrubníky, krajníky nebo obruby z dlažebních kostek z betonu prostého tř. C 16/20
[7 empty] | Výkaz výměr: | Záhonový obrubník; 0,25*0,05*2 |  |  |  | 0.025 | [6 empty] | _
[8 empty] | Žulový krajník; (27,5+18,0)*0,25*0,05 |  |  |  | 0.56875 | [6 empty] | _
[5 empty] | 5 | SP | 936124112 | Montáž lavičky stabilní parkové se zabetonováním noh | kus | 10 | 0 | 10 |  | 0 | 0.35744 | 3.5744 |  | 0 | 21 | 0 | 0 |  |  | 1
[7 empty] | Plný popis: | Montáž lavičky parkové stabilní se zabetonováním noh
[5 empty] | 6 | H | 74910106 | Lavička s opěradlem (kotvená) 180 x 62,5 x 75,5 cm konstrukce - litina, sedák - dřevo | kus | 10 | 0 | 10 |  | 0 | 0.07 | 0.7 |  | 0 | 21 | 0 | 0 |  |  | 1
Plný popis:
[5 empty] | 7 | SP | 936104211 | Montáž odpadkového koše do betonové patky | kus |  | 0 | 0 |  | 0 | 0.07287 | 0 |  | 0 | 21 | 0 | 0 |  |  | 1
[7 empty] | Plný popis: | Montáž odpadkového koše do betonové patky
[5 empty] | 8 | H | 74910130 | Koš odpadkový, rám kovový, dřevo, výška 88,5 cm, šířka 37cm, obsah 60l | kus |  | 0 | 0 |  | 0 | 0.01 | 0 |  | 0 | 21 | 0 | 0 |  |  | 1
Plný popis:
[5 empty] | 9 | SP | x901333 | Pružinové houpadlo, včetně zabetonování | kus | 3 | 0 | 3 |  | 0 |  | 0 |  | 0 | 21 | 0 | 0 |  |  | 1
Plný popis:
[5 empty] | 10 | SP | x901334 | Kovová branka š.1,6m | kus | 2 | 0 | 2 |  | 0 |  | 0 |  | 0 | 21 | 0 | 0 |  |  | 1
Plný popis:
[7 empty] | Výkaz výměr: | Vstupní dvoukřídlová branka šířky 1,6m, výšky 1,4m s výplní z profilu JEKL, rám JEKL, povrchová úprava - žárový zinek |  |  |  | 0 | [6 empty] | _
[8 empty] | 2 |  |  |  | 2 | [6 empty] | _
_
[8 empty] | 099: Přesun hmot HSV | [5 empty] | 0 |  | 0 |  | 0 |  | 0 | 0 |  |  | 1
[5 empty] | 1 | SP | 998223011 | Přesun hmot pro pozemní komunikace s krytem dlážděným | t | 133.4246 | 0 | 133.4246 |  | 0 |  | 0 |  | 0 | 21 | 0 | 0 |  |  | 1
[7 empty] | Plný popis: | Přesun hmot pro pozemní komunikace s krytem dlážděným dopravní vzdálenost do 200 m jakékoliv délky objektu
_
_
[8 empty] | SO 401: Veřejné osvětlení | [5 empty] | 0 |  | 393.4888 |  | 6.8375 |  | 0 | 0 |  |  | 73
[8 empty] | 001: Zemní práce | [5 empty] | 0 |  | 0 |  | 6.8375 |  | 0 | 0 |  |  | 9
[5 empty] | 1 | SP | 113106021 | Rozebrání dlažeb při překopech komunikací pro pěší z betonových dlaždic ručně | m2 | 7.5 | 0 | 7.5 |  | 0 |  | 0 | 0.255 | 1.9125 | 21 | 0 | 0 |  |  | 1
[7 empty] | Plný popis: | Rozebrání dlažeb a dílců při překopech inženýrských sítí s přemístěním hmot na skládku na vzdálenost do 3 m nebo s naložením na dopravní prostředek ručně komunikací pro pěší s ložem z kameniva nebo živice a s výplní spár z betonových nebo kameninových dlaždic, desek nebo tvarovek
[7 empty] | Výkaz výměr: | 15*0,5 |  |  |  | 7.5 | [6 empty] | _
[5 empty] | 2 | SP | 113106023 | Rozebrání dlažeb při překopech komunikací pro pěší ze zámkové dlažby ručně | m2 | 5 | 0 | 5 |  | 0 |  | 0 | 0.26 | 1.3 | 21 | 0 | 0 |  |  | 1
[7 empty] | Plný popis: | Rozebrání dlažeb a dílců při překopech inženýrských sítí s přemístěním hmot na skládku na vzdálenost do 3 m nebo s naložením na dopravní prostředek ručně komunikací pro pěší s ložem z kameniva nebo živice a s výplní spár ze zámkové dlažby
[7 empty] | Výkaz výměr: | 10*0,5 |  |  |  | 5 | [6 empty] | _
[5 empty] | 3 | SP | 113107162 | Odstranění podkladu z kameniva drceného tl 200 mm strojně pl přes 50 do 200 m2 | m2 | 12.5 |  | 12.5 |  | 0 |  | 0 | 0.29 | 3.625 | 21 | 0 | 0 |  |  | 1
[7 empty] | Plný popis: | Odstranění podkladů nebo krytů strojně plochy jednotlivě přes 50 m2 do 200 m2 s přemístěním hmot na skládku na vzdálenost do 20 m nebo s naložením na dopravní prostředek z kameniva hrubého drceného, o tl. vrstvy přes 100 do 200 mm
[7 empty] | Výkaz výměr: | 15*0,5+10*0,5 |  |  |  | 12.5 | [6 empty] | _
[5 empty] | 4 | SP | 162751117 | Vodorovné přemístění do 10000 m výkopku/sypaniny z horniny třídy těžitelnosti I, skupiny 1 až 3 | m3 | 144.001 | 0 | 144.001 |  | 0 |  | 0 |  | 0 | 21 | 0 | 0 |  |  | 1
[7 empty] | Plný popis: | Vodorovné přemístění výkopku nebo sypaniny po suchu na obvyklém dopravním prostředku, bez naložení výkopku, avšak se složením bez rozhrnutí z horniny třídy těžitelnosti I skupiny 1 až 3 na vzdálenost přes 9 000 do 10 000 m
[7 empty] | Výkaz výměr: | 0,8*0,8*1,3*4+0,55*0,55*1,2*21+0,5*1,2*115+0,35*0,5*150+0,35*0,2*540 |  |  |  | 144.001 | [6 empty] | _
[5 empty] | 5 | SP | 162751119 | Příplatek k vodorovnému přemístění výkopku/sypaniny z horniny třídy těžitelnosti I, skupiny 1 až 3 ZKD 1000 m přes 10000 m | m3 | 144.001 | 0 | 144.001 |  | 0 |  | 0 |  | 0 | 21 | 0 | 0 |  |  | 1
[7 empty] | Plný popis: | Vodorovné přemístění výkopku nebo sypaniny po suchu na obvyklém dopravním prostředku, bez naložení výkopku, avšak se složením bez rozhrnutí z horniny třídy těžitelnosti I skupiny 1 až 3 na vzdálenost Příplatek k ceně za každých dalších i započatých 1 000 m
[7 empty] | Výkaz výměr: | (0,8*0,8*1,3*4+0,55*0,55*1,2*21+0,5*1,2*115+0,35*0,5*150+0,35*0,2*540)*1 |  |  |  | 144.001 | [6 empty] | _
[5 empty] | 6 | SP | 167151111 | Nakládání výkopku z hornin třídy těžitelnosti I, skupiny 1 až 3 přes 100 m3 | m3 | 144.001 |  | 144.001 |  | 0 |  | 0 |  | 0 | 21 | 0 | 0 |  |  | 1
[7 empty] | Plný popis: | Nakládání, skládání a překládání neulehlého výkopku nebo sypaniny strojně nakládání, množství přes 100 m3, z hornin třídy těžitelnosti I, skupiny 1 až 3
[7 empty] | Výkaz výměr: | 0,8*0,8*1,3*4+0,55*0,55*1,2*21+0,5*1,2*115+0,35*0,5*150+0,35*0,2*540 |  |  |  | 144.001 | [6 empty] | _
[5 empty] | 7 | SP | 171201221x | Poplatek za uložení na skládce | t | 244.8017 | 0 | 244.8017 |  | 0 |  | 0 |  | 0 | 21 | 0 | 0 |  |  | 1
[7 empty] | Plný popis: | Poplatek za uložení stavebního odpadu na skládce (skládkovné) zeminy a kamení zatříděného do Katalogu odpadů pod kódem 17 05 04
[7 empty] | Výkaz výměr: | (0,8*0,8*1,3*4+0,55*0,55*1,2*21+0,5*1,2*115+0,35*0,5*150+0,35*0,2*540)*1,7 |  |  |  | 244.8017 | [6 empty] | _
[5 empty] | 8 | SP | 171251201 | Uložení sypaniny na skládky nebo meziskládky | m3 | 10.951 | 0 | 10.951 |  | 0 |  | 0 |  | 0 | 21 | 0 | 0 |  |  | 1
[7 empty] | Plný popis: | Uložení sypaniny na skládky nebo meziskládky bez hutnění s upravením uložené sypaniny do předepsaného tvaru
[7 empty] | Výkaz výměr: | 0,8*0,8*1,3*4+0,55*0,55*1,2*21 |  |  |  | 10.951 | [6 empty] | _
[5 empty] | 9 | SP | 181411131 | Založení parkového trávníku výsevem plochy do 1000 m2 v rovině a ve svahu do 1:5 | m2 | 2 | 0 | 2 |  | 0 |  | 0 |  | 0 | 21 | 0 | 0 |  |  | 1
[7 empty] | Plný popis: | Založení trávníku na půdě předem připravené plochy do 1000 m2 výsevem včetně utažení parkového v rovině nebo na svahu do 1:5
[7 empty] | Výkaz výměr: | 2*1 |  |  |  | 2 | [6 empty] | _
_
[8 empty] | 005: Komunikace | [5 empty] | 0 |  | 5.696 |  | 0 |  | 0 | 0 |  |  | 5
[5 empty] | 1 | SP | 564251111 | Podklad nebo podsyp ze štěrkopísku ŠP tl 150 mm | m2 | 12.5 | 0 | 12.5 |  | 0 | 0.345 | 4.3125 |  | 0 | 21 | 0 | 0 |  |  | 1
[7 empty] | Plný popis: | Podklad nebo podsyp ze štěrkopísku ŠP s rozprostřením, vlhčením a zhutněním, po zhutnění tl. 150 mm
[7 empty] | Výkaz výměr: | 0,5*15+0,5*10 |  |  |  | 12.5 | [6 empty] | _
[5 empty] | 2 | H | 59245271 | dlažba zámková tvaru vlny 225x112x100mm barevná | m2 | 0.5 | 0 | 0.5 |  | 0 | 0.207 | 0.1035 |  | 0 | 21 | 0 | 0 |  |  | 1
Plný popis:
[7 empty] | Výkaz výměr: | 10*0,5*0,1 |  |  |  | 0.5 | [6 empty] | _
[5 empty] | 3 | H | 59245320 | dlažba plošná betonová 400x400x45mm přírodní | m2 | 0.75 | 0 | 0.75 |  | 0 | 0.135 | 0.10125 |  | 0 | 21 | 0 | 0 |  |  | 1
Plný popis:
[7 empty] | Výkaz výměr: | 15*0,5*0,1 |  |  |  | 0.75 | [6 empty] | _
[5 empty] | 4 | SP | 596211110 | Kladení zámkové dlažby komunikací pro pěší tl 60 mm skupiny A pl do 50 m2 | m2 | 5 | 0 | 5 |  | 0 | 0.08425 | 0.42125 |  | 0 | 21 | 0 | 0 |  |  | 1
[7 empty] | Plný popis: | Kladení dlažby z betonových zámkových dlaždic komunikací pro pěší s ložem z kameniva těženého nebo drceného tl. do 40 mm, s vyplněním spár s dvojitým hutněním, vibrováním a se smetením přebytečného materiálu na krajnici tl. 60 mm skupiny A, pro plochy do 50 m2
[7 empty] | Výkaz výměr: | 10*0,5 |  |  |  | 5 | [6 empty] | _
[5 empty] | 5 | SP | 596811120 | Kladení betonové dlažby komunikací pro pěší do lože z kameniva vel do 0,09 m2 plochy do 50 m2 | m2 | 7.5 | 0 | 7.5 |  | 0 | 0.101 | 0.7575 |  | 0 | 21 | 0 | 0 |  |  | 1
[7 empty] | Plný popis: | Kladení dlažby z betonových nebo kameninových dlaždic komunikací pro pěší s vyplněním spár a se smetením přebytečného materiálu na vzdálenost do 3 m s ložem z kameniva těženého tl. do 30 mm velikosti dlaždic do 0,09 m2 (bez zámku), pro plochy do 50 m2
[7 empty] | Výkaz výměr: | 15*0,5 |  |  |  | 7.5 | [6 empty] | _
_
[8 empty] | 009: Ostatní konstrukce a práce | [5 empty] | 0 |  | 0 |  | 0 |  | 0 | 0 |  |  | 2
[5 empty] | 1 | SP | 979054441 | Očištění vybouraných z desek nebo dlaždic s původním spárováním z kameniva těženého | m2 | 7.5 | 0 | 7.5 |  | 0 |  | 0 |  | 0 | 21 | 0 | 0 |  |  | 1
[7 empty] | Plný popis: | Očištění vybouraných prvků komunikací od spojovacího materiálu s odklizením a uložením očištěných hmot a spojovacího materiálu na skládku na vzdálenost do 10 m dlaždic, desek nebo tvarovek s původním vyplněním spár kamenivem těženým
[7 empty] | Výkaz výměr: | 15*0,5 |  |  |  | 7.5 | [6 empty] | _
[5 empty] | 2 | SP | 979054451 | Očištění vybouraných zámkových dlaždic s původním spárováním z kameniva těženého | m2 | 5 | 0 | 5 |  | 0 |  | 0 |  | 0 | 21 | 0 | 0 |  |  | 1
[7 empty] | Plný popis: | Očištění vybouraných prvků komunikací od spojovacího materiálu s odklizením a uložením očištěných hmot a spojovacího materiálu na skládku na vzdálenost do 10 m zámkových dlaždic s vyplněním spár kamenivem
[7 empty] | Výkaz výměr: | 10*0,5 |  |  |  | 5 | [6 empty] | _
_
[8 empty] | 046: Zemní práce pro montážní práce | [5 empty] | 0 |  | 385.7696 |  | 0 |  | 0 | 0 |  |  | 18
[5 empty] | 1 | H | 00572420 | osivo směs travní parková okrasná | kg | 0.07 | 0 | 0.07 |  | 0 | 0.001 | 7e-05 |  | 0 | 21 | 0 | 0 |  |  | 1
Plný popis:
[7 empty] | Výkaz výměr: | 2*1*0,035 |  |  |  | 0.07 | [6 empty] | _
[5 empty] | 2 | MP | 460010024 | Vytyčení trasy vedení kabelového podzemního v zastavěném prostoru | km | 0.8 |  | 0.8 |  | 0 | 0.0088 | 0.00704 |  | 0 | 21 | 0 | 0 |  |  | 1
[7 empty] | Plný popis: | Vytyčení trasy vedení kabelového (podzemního) v zastavěném prostoru
[5 empty] | 3 | MP | 460050703 | Hloubení nezapažených jam pro stožáry veřejného osvětlení ručně v hornině tř 3 | kus | 25 |  | 25 |  | 0 |  | 0 |  | 0 | 21 | 0 | 0 |  |  | 1
[7 empty] | Plný popis: | Hloubení nezapažených jam ručně pro stožáry s přemístěním výkopku do vzdálenosti 3 m od okraje jámy nebo naložením na dopravní prostředek, včetně zásypu, zhutnění a urovnání povrchu veřejného osvětlení včetně odstranění krytu a podkladu komunikace, v hornině třídy 3
[5 empty] | 4 | MP | 460120013 | Zásyp jam ručně v hornině třídy 3 | m3 | 10.951 |  | 10.951 |  | 0 |  | 0 |  | 0 | 21 | 0 | 0 |  |  | 1
[7 empty] | Plný popis: | Ostatní zemní práce při stavbě nadzemních vedení zásyp jam ručně včetně upěchování a uložení výkopku ve vrstvách, a úpravy povrchu, v hornině třídy 3
[7 empty] | Výkaz výměr: | 0,55*0,55*1,2*21+0,8*0,8*1,3*4 |  |  |  | 10.951 | [6 empty] | _
[5 empty] | 5 | MP | 460150133 | Hloubení kabelových zapažených i nezapažených rýh ručně š 35 cm, hl 50 cm, v hornině tř 3 | m | 150 | 0 | 150 |  | 0 |  | 0 |  | 0 | 21 | 0 | 0 |  |  | 1
[7 empty] | Plný popis: | Hloubení zapažených i nezapažených kabelových rýh ručně včetně urovnání dna s přemístěním výkopku do vzdálenosti 3 m od okraje jámy nebo naložením na dopravní prostředek šířky 35 cm, hloubky 50 cm, v hornině třídy 3
[5 empty] | 6 | MP | 460150163 | Hloubení kabelových zapažených i nezapažených rýh ručně š 35 cm, hl 80 cm, v hornině tř 3 | m | 540 | 0 | 540 |  | 0 |  | 0 |  | 0 | 21 | 0 | 0 |  |  | 1
[7 empty] | Plný popis: | Hloubení zapažených i nezapažených kabelových rýh ručně včetně urovnání dna s přemístěním výkopku do vzdálenosti 3 m od okraje jámy nebo naložením na dopravní prostředek šířky 35 cm, hloubky 80 cm, v hornině třídy 3
[5 empty] | 7 | MP | 460150303 | Hloubení kabelových zapažených i nezapažených rýh ručně š 50 cm, hl 120 cm, v hornině tř 3 | m | 115 | 0 | 115 |  | 0 |  | 0 |  | 0 | 21 | 0 | 0 |  |  | 1
[7 empty] | Plný popis: | Hloubení zapažených i nezapažených kabelových rýh ručně včetně urovnání dna s přemístěním výkopku do vzdálenosti 3 m od okraje jámy nebo naložením na dopravní prostředek šířky 50 cm, hloubky 120 cm, v hornině třídy 3
[5 empty] | 8 | MP | 460421101 | Lože kabelů z písku nebo štěrkopísku tl 10 cm nad kabel, bez zakrytí, šířky lože do 65 cm | m | 805 |  | 805 |  | 0 | 0.203 | 163.415 |  | 0 | 21 | 0 | 0 |  |  | 1
[7 empty] | Plný popis: | Kabelové lože včetně podsypu, zhutnění a urovnání povrchu z písku nebo štěrkopísku tloušťky 10 cm nad kabel bez zakrytí, šířky do 65 cm
[5 empty] | 9 | MP | 460490013 | Krytí kabelů výstražnou fólií šířky 34 cm | m | 805 |  | 805 |  | 0 | 9e-05 | 0.07245 |  | 0 | 21 | 0 | 0 |  |  | 1
[7 empty] | Plný popis: | Krytí kabelů, spojek, koncovek a odbočnic kabelů výstražnou fólií z PVC včetně vyrovnání povrchu rýhy, rozvinutí a uložení fólie do rýhy, fólie šířky do 34cm
[5 empty] | 10 | MP | 460560133 | Zásyp rýh ručně šířky 35 cm, hloubky 50 cm, z horniny třídy 3 | m | 150 | 0 | 150 |  | 0 |  | 0 |  | 0 | 21 | 0 | 0 |  |  | 1
[7 empty] | Plný popis: | Zásyp kabelových rýh ručně s uložením výkopku ve vrstvách včetně zhutnění a urovnání povrchu šířky 35 cm hloubky 50 cm, v hornině třídy 3
[5 empty] | 11 | MP | 460560163 | Zásyp rýh ručně šířky 35 cm, hloubky 80 cm, z horniny třídy 3 | m | 540 | 0 | 540 |  | 0 |  | 0 |  | 0 | 21 | 0 | 0 |  |  | 1
[7 empty] | Plný popis: | Zásyp kabelových rýh ručně s uložením výkopku ve vrstvách včetně zhutnění a urovnání povrchu šířky 35 cm hloubky 80 cm, v hornině třídy 3
[5 empty] | 12 | MP | 460560303 | Zásyp rýh ručně šířky 50 cm, hloubky 120 cm, z horniny třídy 3 | m | 115 | 0 | 115 |  | 0 |  | 0 |  | 0 | 21 | 0 | 0 |  |  | 1
[7 empty] | Plný popis: | Zásyp kabelových rýh ručně s uložením výkopku ve vrstvách včetně zhutnění a urovnání povrchu šířky 50 cm hloubky 120 cm, v hornině třídy 3
[5 empty] | 13 | MP | 460620013 | Provizorní úprava terénu se zhutněním, v hornině tř 3 | m2 | 403 |  | 403 |  | 0 |  | 0 |  | 0 | 21 | 0 | 0 |  |  | 1
[7 empty] | Plný popis: | Úprava terénu provizorní úprava terénu včetně odkopání drobných nerovností a zásypu prohlubní se zhutněním, v hornině třídy 3
[5 empty] | 14 | H | 58337303 | štěrkopísek frakce 0/8 | t | 136.85 |  | 136.85 |  | 0 | 1 | 136.85 |  | 0 | 21 | 0 | 0 |  |  | 1
[7 empty] | Plný popis: | štěrkopísek frakce 0-8
[7 empty] | Výkaz výměr: | 0,5*0,2*805*1,7 |  |  |  | 136.85 | [6 empty] | _
[5 empty] | 15 | H | 58344197 | štěrkodrť frakce 0/63 | t | 85.425 |  | 85.425 |  | 0 | 1 | 85.425 |  | 0 | 21 | 0 | 0 |  |  | 1
[7 empty] | Plný popis: | štěrkodrť frakce 0/63
[7 empty] | Výkaz výměr: | (0,5*0,6*115+0,35*0,3*150)*1,7 |  |  |  | 85.425 | [6 empty] | _
[5 empty] | 16 | H | X25 | Základ z prostého betonu stožárový - do rostlé zeminy bez bednění | m3 | 3.328 |  | 3.328 |  | 0 |  | 0 |  | 0 | 21 | 0 | 0 |  |  | 1
Plný popis:
[7 empty] | Výkaz výměr: | 0,8*0,8*1,3*4 |  |  |  | 3.328 | [6 empty] | _
[5 empty] | 17 | H | X26 | Podkladová vrstva z betonu nebo hlinobetonu | m3 | 5.75 |  | 5.75 |  | 0 |  | 0 |  | 0 | 21 | 0 | 0 |  |  | 1
Plný popis:
[7 empty] | Výkaz výměr: | 0,5*0,1*115 |  |  |  | 5.75 | [6 empty] | _
[5 empty] | 18 | MP | X29 | Protlak pod místní komunikací , vč. startovací jamy, v zemině tř. IV. | m | 25 |  | 25 |  | 0 |  | 0 |  | 0 | 21 | 0 | 0 |  |  | 1
Plný popis:
_
[8 empty] | 740: Silnoproud | [5 empty] | 0 |  | 2.0232 |  | 0 |  | 0 | 0 |  |  | 39
[5 empty] | 1 | H | 34111030 | kabel silový s Cu jádrem 1kV 3x1,5mm2 | m | 166 |  | 166 |  | 0 | 0.00012 | 0.01992 |  | 0 | 21 | 0 | 0 |  |  | 1
[7 empty] | Plný popis: | kabel silový s Cu jádrem 1 kV 3x1,5mm2
[5 empty] | 2 | H | 34111076 | kabel silový s Cu jádrem 1kV 4x10mm2 | m | 870 | 0 | 870 |  | 0 | 0.00063 | 0.5481 |  | 0 | 21 | 0 | 0 |  |  | 1
Plný popis:
[5 empty] | 3 | H | 34111080 | kabel silový s Cu jádrem 1kV 4x16mm2 | m | 210 | 0 | 210 |  | 0 | 0.0009 | 0.189 |  | 0 | 21 | 0 | 0 |  |  | 1
Plný popis:
[5 empty] | 4 | H | 34523416 | vložka pojistková E27 normální 2410 10A | kus | 25 |  | 25 |  | 0 | 3e-05 | 0.00075 |  | 0 | 21 | 0 | 0 |  |  | 1
[7 empty] | Plný popis: | vložka pojistková E27 normální 2410 10A
[5 empty] | 5 | H | 34571065 | trubka elektroinstalační ohebná z PVC (ČSN) 2336 | m | 82 |  | 82 |  | 0 | 0.00012 | 0.00984 |  | 0 | 21 | 0 | 0 |  |  | 1
[7 empty] | Plný popis: | trubka elektroinstalační ohebná z PVC (ČSN) 2336
[5 empty] | 6 | H | 34571112x | trubka PVC D = 250 mm do základu pro stožár | m | 40 | 0 | 40 |  | 0 | 0.00071 | 0.0284 |  | 0 | 21 | 0 | 0 |  |  | 1
Plný popis:
[5 empty] | 7 | H | 34571355 | trubka elektroinstalační ohebná dvouplášťová korugovaná (chránička) D 94/110mm, HDPE+LDPE | m | 325 | 0 | 325 |  | 0 | 0.00069 | 0.22425 |  | 0 | 21 | 0 | 0 |  |  | 1
Plný popis:
[5 empty] | 8 | H | 35441073 | drát D 10mm FeZn | kg | 31 | 0 | 31 |  | 0 | 0.001 | 0.031 |  | 0 | 21 | 0 | 0 |  |  | 1
[7 empty] | Plný popis: | drát D 10mm FeZn
[5 empty] | 9 | H | 35441925 | svorka zkušební pro lano D 6-12mm, FeZn | kus | 25 |  | 25 |  | 0 | 0.0002 | 0.005 |  | 0 | 21 | 0 | 0 |  |  | 1
[7 empty] | Plný popis: | svorka zkušební pro lano D 6-12 mm, FeZn
[5 empty] | 10 | H | 35441986 | svorka odbočovací a spojovací pro pásek 30x4 mm, FeZn | kus | 96 | 0 | 96 |  | 0 | 0.00026 | 0.02496 |  | 0 | 21 | 0 | 0 |  |  | 1
[7 empty] | Plný popis: | svorka odbočovací a spojovací pro pásek 30x4 mm, FeZn
[5 empty] | 11 | H | 35441996 | svorka odbočovací a spojovací pro spojování kruhových a páskových vodičů, FeZn | kus | 50 | 0 | 50 |  | 0 | 0.0007 | 0.035 |  | 0 | 21 | 0 | 0 |  |  | 1
[7 empty] | Plný popis: | svorka odbočovací a spojovací pro spojování kruhových a páskových vodičů, FeZn
[5 empty] | 12 | H | 35442062 | pás zemnící 30x4mm FeZn | kg | 907 |  | 907 |  | 0 | 0.001 | 0.907 |  | 0 | 21 | 0 | 0 |  |  | 1
[7 empty] | Plný popis: | pás zemnící 30x4mm FeZn
[5 empty] | 13 | MP | 741110053 | Montáž trubka plastová ohebná D přes 35 mm uložená volně | m | 82 |  | 82 |  | 0 |  | 0 |  | 0 | 21 | 0 | 0 |  |  | 1
[7 empty] | Plný popis: | Montáž trubek elektroinstalačních s nasunutím nebo našroubováním do krabic plastových ohebných, uložených volně, vnější D přes 35 mm
[5 empty] | 14 | MP | 741110303 | Montáž trubka ochranná do krabic plastová tuhá D přes 90 do 133 mm uložená pevně | m | 325 |  | 325 |  | 0 |  | 0 |  | 0 | 21 | 0 | 0 |  |  | 1
[7 empty] | Plný popis: | Montáž trubek ochranných s nasunutím nebo našroubováním do krabic plastových tuhých, uložených pevně, vnitřní D přes 90 do 133 mm
[5 empty] | 15 | MP | 741110304 | Montáž trubka ochranná do krabic plastová tuhá D 250 mm uložená pevně | m | 40 | 0 | 40 |  | 0 |  | 0 |  | 0 | 21 | 0 | 0 |  |  | 1
[7 empty] | Plný popis: | Montáž trubek ochranných s nasunutím nebo našroubováním do krabic plastových tuhých, uložených pevně, vnitřní D přes 133 do 152 mm
[5 empty] | 16 | MP | 741122133 | Montáž kabel Cu plný kulatý žíla 4x10 mm2 zatažený v trubkách (CYKY) | m | 870 | 0 | 870 |  | 0 |  | 0 |  | 0 | 21 | 0 | 0 |  |  | 1
[7 empty] | Plný popis: | Montáž kabelů měděných bez ukončení uložených v trubkách zatažených plných kulatých nebo bezhalogenových (CYKY) počtu a průřezu žil 4x10 mm2
[5 empty] | 17 | MP | 741122134 | Montáž kabel Cu plný kulatý žíla 4x16 až 25 mm2 zatažený v trubkách (CYKY) | m | 210 | 0 | 210 |  | 0 |  | 0 |  | 0 | 21 | 0 | 0 |  |  | 1
[7 empty] | Plný popis: | Montáž kabelů měděných bez ukončení uložených v trubkách zatažených plných kulatých nebo bezhalogenových (CYKY) počtu a průřezu žil 4x16 až 25 mm2
[5 empty] | 18 | MP | 741122611 | Montáž kabel Cu plný kulatý žíla 3x1,5 až 6 mm2 uložený pevně (CYKY) | m | 166 | 0 | 166 |  | 0 |  | 0 |  | 0 | 21 | 0 | 0 |  |  | 1
[7 empty] | Plný popis: | Montáž kabelů měděných bez ukončení uložených pevně plných kulatých nebo bezhalogenových (CYKY) počtu a průřezu žil 3x1,5 až 6 mm2
[5 empty] | 19 | MP | 741130001 | Ukončení vodič izolovaný do 2,5mm2 v rozváděči nebo na přístroji | kus | 150 |  | 150 |  | 0 |  | 0 |  | 0 | 21 | 0 | 0 |  |  | 1
[7 empty] | Plný popis: | Ukončení vodičů izolovaných s označením a zapojením v rozváděči nebo na přístroji, průřezu žíly do 2,5 mm2
[5 empty] | 20 | MP | 741130005 | Ukončení vodič izolovaný do 10 mm2 v rozváděči nebo na přístroji | kus | 168 | 0 | 168 |  | 0 |  | 0 |  | 0 | 21 | 0 | 0 |  |  | 1
[7 empty] | Plný popis: | Ukončení vodičů izolovaných s označením a zapojením v rozváděči nebo na přístroji, průřezu žíly do 10 mm2
[5 empty] | 21 | MP | 741130006 | Ukončení vodič izolovaný do 16 mm2 v rozváděči nebo na přístroji | kus | 32 | 0 | 32 |  | 0 |  | 0 |  | 0 | 21 | 0 | 0 |  |  | 1
[7 empty] | Plný popis: | Ukončení vodičů izolovaných s označením a zapojením v rozváděči nebo na přístroji, průřezu žíly do 16 mm2
[5 empty] | 22 | MP | 741320001 | Montáž pojistka závitová E 27 do 25 A se zapojením vodičů | kus | 25 |  | 25 |  | 0 |  | 0 |  | 0 | 21 | 0 | 0 |  |  | 1
[7 empty] | Plný popis: | Montáž pojistek se zapojením vodičů závitových kompletních E 27 do 25 A
[5 empty] | 23 | MP | 741410021 | Montáž vodič uzemňovací pásek průřezu do 120 mm2 v městské zástavbě v zemi | m | 955 |  | 955 |  | 0 |  | 0 |  | 0 | 21 | 0 | 0 |  |  | 1
[7 empty] | Plný popis: | Montáž uzemňovacího vedení s upevněním, propojením a připojením pomocí svorek v zemi s izolací spojů pásku průřezu do 120 mm2 v městské zástavbě
[5 empty] | 24 | MP | 741410041 | Montáž vodič uzemňovací drát nebo lano D do 10 mm v městské zástavbě | m | 50 | 0 | 50 |  | 0 |  | 0 |  | 0 | 21 | 0 | 0 |  |  | 1
[7 empty] | Plný popis: | Montáž uzemňovacího vedení s upevněním, propojením a připojením pomocí svorek v zemi s izolací spojů drátu nebo lana D do 10 mm v městské zástavbě
[5 empty] | 25 | MP | 741420022 | Montáž svorka hromosvodná se 3 šrouby | kus | 171 |  | 171 |  | 0 |  | 0 |  | 0 | 21 | 0 | 0 |  |  | 1
[7 empty] | Plný popis: | Montáž hromosvodného vedení svorek se 3 a více šrouby
[5 empty] | 26 | MP | X00468 | Recyklace svítidel | kus | 22 | 0 | 22 |  | 0 |  | 0 |  | 0 | 21 | 0 | 0 |  |  | 1
Plný popis:
[5 empty] | 27 | H | X01 | OS2 - - svítidlo BGP 621 DM70 BL1 5700 lm, 44,5 W, WW CLO IP66 IK08 | kus | 1 |  | 1 |  | 0 |  | 0 |  | 0 | 21 | 0 | 0 |  |  | 1
[7 empty] | Plný popis: | Uveden je typový vzor svítidla. Zadavatel jednoznačně připouští použití i jiných svítidel, srovnatelné (nebo vyšší) kvalitativní a technologické úrovně, prokazatelně kompatibilních se stávajícím řídícím systémem Philips-CityTouch a splňujících požadavky jednotné koncepce města.
[7 empty] | Výkaz výměr: | 1 |  |  |  | 1 | [6 empty] | _
[8 empty] | obousměrná GPRS komunikace, SIM, GPS, fotobuňka |  |  |  | 0 | [6 empty] | _
[5 empty] | 28 | H | X012 | OS3 - - svítidlo BPP 532 DN10 2300 lm, 19,5 W, WW CLO IP66 IK08 | kus | 13 |  | 13 |  | 0 |  | 0 |  | 0 | 21 | 0 | 0 |  |  | 1
[7 empty] | Plný popis: | Uveden je typový vzor svítidla. Zadavatel jednoznačně připouští použití i jiných svítidel, srovnatelné (nebo vyšší) kvalitativní a technologické úrovně, prokazatelně kompatibilních se stávajícím řídícím systémem Philips-CityTouch a splňujících požadavky jednotné koncepce města.
[7 empty] | Výkaz výměr: | 13 |  |  |  | 13 | [6 empty] | _
[8 empty] | obousměrná GPRS komunikace, SIM, GPS, fotobuňka |  |  |  | 0 | [6 empty] | _
[8 empty] | +výložník JRP533 MBP-S 60DGR + sloup 4,5 m + betonový základ |  |  |  | 0 | [6 empty] | _
[5 empty] | 29 | H | X013 | OS 4 - - svítidlo BPP 532 DW10 2300 lm, 19,5 W, WW CLO IP66 IK08 | kus | 3 |  | 3 |  | 0 |  | 0 |  | 0 | 21 | 0 | 0 |  |  | 1
[7 empty] | Plný popis: | Uveden je typový vzor svítidla. Zadavatel jednoznačně připouští použití i jiných svítidel, srovnatelné (nebo vyšší) kvalitativní a technologické úrovně, prokazatelně kompatibilních se stávajícím řídícím systémem Philips-CityTouch a splňujících požadavky jednotné koncepce města.
[7 empty] | Výkaz výměr: | 3 |  |  |  | 3 | [6 empty] | _
[8 empty] | obousměrná GPRS komunikace, SIM, GPS, fotobuňka |  |  |  | 0 | [6 empty] | _
[8 empty] | +výložník JRP533 MBP-S 60DGR + sloup 4,5 m + betonový základ |  |  |  | 0 | [6 empty] | _
[5 empty] | 30 | H | X0141 | OS 5 - - svítidlo BPP 532 DW10 BL 1, 3000 lm, 25,5 W, WW CLO IP66 IK08 | kus | 1 |  | 1 |  | 0 |  | 0 |  | 0 | 21 | 0 | 0 |  |  | 1
[7 empty] | Plný popis: | Uveden je typový vzor svítidla. Zadavatel jednoznačně připouští použití i jiných svítidel, srovnatelné (nebo vyšší) kvalitativní a technologické úrovně, prokazatelně kompatibilních se stávajícím řídícím systémem Philips-CityTouch a splňujících požadavky jednotné koncepce města.
[7 empty] | Výkaz výměr: | 1 |  |  |  | 1 | [6 empty] | _
[8 empty] | obousměrná GPRS komunikace, SIM, GPS, fotobuňka |  |  |  | 0 | [6 empty] | _
[8 empty] | +výložník JRP533 MBP-S 60DGR + sloup 4,5 m + betonový základ |  |  |  | 0 | [6 empty] | _
[5 empty] | 31 | H | X0151 | OS 6 - - svítidlo BPP 532 DX10 , 3500 lm, 30 W, WW CLO IP66 IK08 | kus | 1 |  | 1 |  | 0 |  | 0 |  | 0 | 21 | 0 | 0 |  |  | 1
[7 empty] | Plný popis: | Uveden je typový vzor svítidla. Zadavatel jednoznačně připouští použití i jiných svítidel, srovnatelné (nebo vyšší) kvalitativní a technologické úrovně, prokazatelně kompatibilních se stávajícím řídícím systémem Philips-CityTouch a splňujících požadavky jednotné koncepce města.
[7 empty] | Výkaz výměr: | 1 |  |  |  | 1 | [6 empty] | _
[8 empty] | obousměrná GPRS komunikace, SIM, GPS, fotobuňka |  |  |  | 0 | [6 empty] | _
[8 empty] | +výložník JRP533 MBP-S 60DGR + sloup 4,5 m + betonový základ |  |  |  | 0 | [6 empty] | _
[5 empty] | 32 | H | X0161 | OS 7 - - svítidlo BPP 532 DX10 ,BL 1, 3500 lm, 30 W, WW CLO IP66 IK08 | kus | 3 |  | 3 |  | 0 |  | 0 |  | 0 | 21 | 0 | 0 |  |  | 1
[7 empty] | Plný popis: | Uveden je typový vzor svítidla. Zadavatel jednoznačně připouští použití i jiných svítidel, srovnatelné (nebo vyšší) kvalitativní a technologické úrovně, prokazatelně kompatibilních se stávajícím řídícím systémem Philips-CityTouch a splňujících požadavky jednotné koncepce města.
[7 empty] | Výkaz výměr: | 3 |  |  |  | 3 | [6 empty] | _
[8 empty] | obousměrná GPRS komunikace, SIM, GPS, fotobuňka |  |  |  | 0 | [6 empty] | _
[8 empty] | +výložník JRP533 MBP-S 60DGR + sloup 4,5 m + betonový základ |  |  |  | 0 | [6 empty] | _
[5 empty] | 33 | H | X0201 | Osvětlovací stožár bezpaticový třístupňový, žárový zinek, v= 7 m nad zemí - 133/89/60 | kus | 4 |  | 4 |  | 0 |  | 0 |  | 0 | 21 | 0 | 0 |  |  | 1
Plný popis:
[5 empty] | 34 | H | X03 | Ochranné manžety , plastové OM 133 | kus | 4 |  | 4 |  | 0 |  | 0 |  | 0 | 21 | 0 | 0 |  |  | 1
Plný popis:
[5 empty] | 35 | H | X04 | Stožárová svorkovnice SR 481-27 Z/Cu | kus | 25 |  | 25 |  | 0 |  | 0 |  | 0 | 21 | 0 | 0 |  |  | 1
Plný popis:
[5 empty] | 36 | H | X05 | Trubka PVC D=300 mm, do základu pro stožár | kus | 4 |  | 4 |  | 0 |  | 0 |  | 0 | 21 | 0 | 0 |  |  | 1
Plný popis:
[5 empty] | 37 | MP | X06 | Světelný bod kompletní - montáž | kus | 25 |  | 25 |  | 0 |  | 0 |  | 0 | 21 | 0 | 0 |  |  | 1
Plný popis:
[5 empty] | 38 | MP | X062 | Demontáž stávajících stožárů VO , vč. přemístění na TS | kus | 7 |  | 7 |  | 0 |  | 0 |  | 0 | 21 | 0 | 0 |  |  | 1
Plný popis:
[5 empty] | 39 | MP | X15 | Napojení na stávající zařízení ( stáv. rozvodnice RVO, stávající stožár VO, stáv. kabel VO ) | hod | 18 |  | 18 |  | 0 |  | 0 |  | 0 | 21 | 0 | 0 |  |  | 1
Plný popis:
_
_
[8 empty] | SO 801: Vegetační úpravy | [5 empty] | 0 |  | 11.4733 |  | 0 |  | 0 | 0 |  |  | 36
[8 empty] | 001: Zemní práce | [5 empty] | 0 |  | 11.4733 |  | 0 |  | 0 | 0 |  |  | 29
[5 empty] | 1 | SP | 181951111 | Úprava pláně v hornině třídy těžitelnosti I, skupiny 1 až 3 bez zhutnění | m2 | 4842 | 0 | 4842 |  | 0 |  | 0 |  | 0 | 21 | 0 | 0 |  |  | 1
[7 empty] | Plný popis: | Úprava pláně vyrovnáním výškových rozdílů strojně v hornině třídy těžitelnosti I, skupiny 1 až 3 bez zhutnění
[7 empty] | Výkaz výměr: | Ohumusování; 4790,0 |  |  |  | 4790 | [6 empty] | _
[8 empty] | Keře; 14+10+7 |  |  |  | 31 | [6 empty] | _
[8 empty] | Stromy; 6+10+5 |  |  |  | 21 | [6 empty] | _
[5 empty] | 2 | SP | Před. cena 2 | Specifikace dodání - zahradní zemina | m3 | 1.67 | 0 | 1.67 |  | 0 | 1.98 | 3.3066 |  | 0 | 21 | 0 | 0 |  |  | 1
Plný popis:
[7 empty] | Výkaz výměr: | (6+10+5)*0,05 |  |  |  | 1.05 | [6 empty] | _
[8 empty] | (14+10+7)*0,02 |  |  |  | 0.62 | [6 empty] | _
[5 empty] | 3 | SP | 181351113 | Rozprostření ornice tl vrstvy do 200 mm pl přes 500 m2 v rovině nebo ve svahu do 1:5 strojně | m2 | 4790 | 0 | 4790 |  | 0 |  | 0 |  | 0 | 21 | 0 | 0 |  |  | 1
[7 empty] | Plný popis: | Rozprostření a urovnání ornice v rovině nebo ve svahu sklonu do 1:5 strojně při souvislé ploše přes 500 m2, tl. vrstvy do 200 mm
[7 empty] | Výkaz výměr: | 307,0+11,0+41,0+58,0+47,0+174,0+668,0+23,0+8,0+44,0+51,0+8,0+39,0+36,0+42,0+135,0+55,0+107,0+218,0+257,0+134,0+405,0+591,0+645,0+234,0+320,0+59,0+58,0+15,0 |  |  |  | 4790 | [6 empty] | _
[5 empty] | 4 | SP | 122251304 | Odkopávky a prokopávky nezapažené v hornině třídy těžitelnosti I, skupiny 3 objem přes 100 m3 strojně v omezeném prostoru | m3 | 479 | 0 | 479 |  | 0 |  | 0 |  | 0 | 21 | 0 | 0 |  |  | 1
[7 empty] | Plný popis: | Odkopávky a prokopávky nezapažené strojně v omezeném prostoru v hornině třídy těžitelnosti I skupiny 3 přes 100 m3
[7 empty] | Výkaz výměr: | Ornice; 4790,0*0,1 |  |  |  | 479 | [6 empty] | _
[5 empty] | 5 | SP | 801-162701105 | Vodorovné přemístění ornice do 10 000 m | m3 | 479 | 0 | 479 |  | 0 |  | 0 |  | 0 | 21 | 0 | 0 |  |  | 1
Plný popis:
[5 empty] | 6 | SP | 180402111 | Založení parkového trávníku výsevem v rovině a ve svahu do 1:5 | m2 | 4790 | 0 | 4790 |  | 0 |  | 0 |  | 0 | 21 | 0 | 0 |  |  | 1
[7 empty] | Plný popis: | Založení trávníku výsevem parkového v rovině nebo na svahu do 1:5
[5 empty] | 7 | SP | Před. cena 3 | Specifikace dodání trav. semene | kg | 167.65 | 0 | 167.65 |  | 0 |  | 0 |  | 0 | 21 | 0 | 0 |  |  | 1
Plný popis:
[7 empty] | Výkaz výměr: | 4790,0*0,035 |  |  |  | 167.65 | [6 empty] | _
[5 empty] | 8 | SP | x184101213 | Přeosazení stávajícího stromu | kpl | 1 | 0 | 1 |  | 0 |  | 0 |  | 0 | 21 | 0 | 0 |  |  | 1
Plný popis:
[7 empty] | Výkaz výměr: | Přeosazení stromů u plochy pro kontejnery komplet, včetně vykopání, ošetření kořenů, nové osazení, ošetření |  |  |  | 0 | [6 empty] | _
[8 empty] | 1 |  |  |  | 1 | [6 empty] | _
[5 empty] | 9 | SP | 183101213 | Jamky pro výsadbu s výměnou 50 % půdy zeminy tř 1 až 4 objem do 0,05 m3 v rovině a svahu do 1:5 | kus | 31 | 0 | 31 |  | 0 |  | 0 |  | 0 | 21 | 0 | 0 |  |  | 1
[7 empty] | Plný popis: | Hloubení jamek pro vysazování rostlin v zemině tř.1 až 4 s výměnou půdy z 50% v rovině nebo na svahu do 1:5, objemu přes 0,02 do 0,05 m3
[7 empty] | Výkaz výměr: | Keře; 14+10+7 |  |  |  | 31 | [6 empty] | _
[5 empty] | 10 | SP | 183101215 | Jamky pro výsadbu s výměnou 50 % půdy zeminy tř 1 až 4 objem do 0,4 m3 v rovině a svahu do 1:5 | kus | 21 | 0 | 21 |  | 0 |  | 0 |  | 0 | 21 | 0 | 0 |  |  | 1
[7 empty] | Plný popis: | Hloubení jamek pro vysazování rostlin v zemině tř.1 až 4 s výměnou půdy na 50% v rovině nebo na svahu do 1:5, objemu přes 0,125 do 0,40 m3
[7 empty] | Výkaz výměr: | Stromy; 6+10+5 |  |  |  | 21 | [6 empty] | _
[5 empty] | 11 | SP | 184102111 | Výsadba dřeviny s balem D do 0,2 m do jamky se zalitím v rovině a svahu do 1:5 | kus | 31 | 0 | 31 |  | 0 |  | 0 |  | 0 | 21 | 0 | 0 |  |  | 1
[7 empty] | Plný popis: | Výsadba dřeviny s balem do předem vyhloubené jamky se zalitím v rovině nebo na svahu do 1:5, při průměru balu přes 100 do 200 mm
[7 empty] | Výkaz výměr: | Keře; 14+10+7 |  |  |  | 31 | [6 empty] | _
[5 empty] | 12 | SP | 184102115 | Výsadba dřeviny s balem D do 0,6 m do jamky se zalitím v rovině a svahu do 1:5 | kus | 21 | 0 | 21 |  | 0 |  | 0 |  | 0 | 21 | 0 | 0 |  |  | 1
[7 empty] | Plný popis: | Výsadba dřeviny s balem do předem vyhloubené jamky se zalitím v rovině nebo na svahu do 1:5, při průměru balu přes 500 do 600 mm
[7 empty] | Výkaz výměr: | Stromy; 6+10+5 |  |  |  | 21 | [6 empty] | _
[5 empty] | 13 | SP | 184202123 | Ukotvení kmene dřevin kůly D do 0,1 m a délky do 3 m | kus | 21 | 0 | 21 |  | 0 | 0.0003 | 0.0063 |  | 0 | 21 | 0 | 0 |  |  | 1
[7 empty] | Plný popis: | Ukotvení dřeviny třemi a více kůly průměru do 100 mm délky přes 2 do 3 m
[7 empty] | Výkaz výměr: | Stromy; 6+10+5 |  |  |  | 21 | [6 empty] | _
[5 empty] | 14 | SP | Před. cena 4 | Specifikace dodání kůlů, příček a úvazků a juty pod něj | kus | 63 | 0 | 63 |  | 0 |  | 0 |  | 0 | 21 | 0 | 0 |  |  | 1
Plný popis:
[7 empty] | Výkaz výměr: | 21*3 |  |  |  | 63 | [6 empty] | _
[5 empty] | 15 | SP | 184501111 | Zhotovení obalu z juty v jedné vrstvě v rovině a svahu do 1:5 | m2 | 21 | 0 | 21 |  | 0 | 2e-05 | 0.00042 |  | 0 | 21 | 0 | 0 |  |  | 1
[7 empty] | Plný popis: | Zhotovení obalu kmene a spodních částí větví stromu z juty v jedné vrstvě v rovině nebo na svahu do 1:5
[5 empty] | 16 | SP | Před. cena 5 | Specifikace dodání rákosové rohože | m | 10.5 | 0 | 10.5 |  | 0 |  | 0 |  | 0 | 21 | 0 | 0 |  |  | 1
Plný popis:
[7 empty] | Výkaz výměr: | 21*0,5 |  |  |  | 10.5 | [6 empty] | _
[5 empty] | 17 | SP | Před. cena 6 | Specifikace dodání zavlažovací sondy prům. 110, D 600 | kus | 21 | 0 | 21 |  | 0 |  | 0 |  | 0 | 21 | 0 | 0 |  |  | 1
Plný popis:
[5 empty] | 18 | SP | Před. cena 7 | Montáž zavlažovací sondy | kus | 21 | 0 | 21 |  | 0 |  | 0 |  | 0 | 21 | 0 | 0 |  |  | 1
Plný popis:
[5 empty] | 19 | SP | Před. cena 8 | Hnojení stromů Silvamixem | kus | 105 | 0 | 105 |  | 0 |  | 0 |  | 0 | 21 | 0 | 0 |  |  | 1
Plný popis:
[7 empty] | Výkaz výměr: | 21*5 |  |  |  | 105 | [6 empty] | _
[5 empty] | 20 | SP | 184921093 | Mulčování rostlin tl do 0,1 m v rovině a svahu do 1:5 | m2 | 52 | 0 | 52 |  | 0 |  | 0 |  | 0 | 21 | 0 | 0 |  |  | 1
[7 empty] | Plný popis: | Mulčování vysazených rostlin tl. mulče přes 50 do 100 mm v rovině nebo na svahu do 1:5
[7 empty] | Výkaz výměr: | Stromy; 6+10+5 |  |  |  | 21 | [6 empty] | _
[8 empty] | Keře; 14+10+7 |  |  |  | 31 | [6 empty] | _
[5 empty] | 21 | SP | Před. cena 9 | Specifikace dodání borky | m3 | 5.2 | 0 | 5.2 |  | 0 |  | 0 |  | 0 | 21 | 0 | 0 |  |  | 1
Plný popis:
[7 empty] | Výkaz výměr: | Stromy; (6+10+5)*0,1 |  |  |  | 2.1 | [6 empty] | _
[8 empty] | Keře; (14+10+7)*0,1 |  |  |  | 3.1 | [6 empty] | _
[5 empty] | 22 | SP | Před. cena 10 | Zálivka rostlin vodou 3x | m3 | 8.16 | 0 | 8.16 |  | 0 | 1 | 8.16 |  | 0 | 21 | 0 | 0 |  |  | 1
Plný popis:
[7 empty] | Výkaz výměr: | Stromy 100l/ks; 21*0,1*3 |  |  |  | 6.3 | [6 empty] | _
[8 empty] | Keře 20l/m2; 31*0,02*3 |  |  |  | 1.86 | [6 empty] | _
[5 empty] | 23 | SP | Před. cena 13 | Specifikace dodání protikořenové fólie š. 0,7m | m2 | 52 | 0 | 52 |  | 0 |  | 0 |  | 0 | 21 | 0 | 0 |  |  | 1
Plný popis:
[5 empty] | 24 | SP | Před. cena 14 | Osazení protikořenové fólie | m2 | 52 | 0 | 52 |  | 0 |  | 0 |  | 0 | 21 | 0 | 0 |  |  | 1
Plný popis:
[5 empty] | 25 | SP | Před. cena 17 | Ošetření stávající zeleně po ukončení stavby aktuální potřebě včetně likvidace dřevní hmoty | kompl. | 1 | 0 | 1 |  | 0 |  | 0 |  | 0 | 21 | 0 | 0 |  |  | 1
Plný popis:
[5 empty] | 26 | SP | 162751117 | Vodorovné přemístění do 10000 m výkopku/sypaniny z horniny třídy těžitelnosti I, skupiny 1 až 3 | m3 | 9.95 |  | 9.95 |  | 0 |  | 0 |  | 0 | 21 | 0 | 0 |  |  | 1
[7 empty] | Plný popis: | Vodorovné přemístění výkopku nebo sypaniny po suchu na obvyklém dopravním prostředku, bez naložení výkopku, avšak se složením bez rozhrnutí z horniny třídy těžitelnosti I skupiny 1 až 3 na vzdálenost přes 9 000 do 10 000 m
[7 empty] | Výkaz výměr: | Vodorovné přemístění zeminy na povolenou skládku do vzd. 20km |  |  |  | 0 | [6 empty] | _
[8 empty] | Jamky; 0,05*31+0,4*21 |  |  |  | 9.95 | [6 empty] | _
[5 empty] | 27 | SP | 162751119 | Příplatek k vodorovnému přemístění výkopku/sypaniny z horniny třídy těžitelnosti I, skupiny 1 až 3 ZKD 1000 m přes 10000 m | m3 | 99.5 |  | 99.5 |  | 0 |  | 0 |  | 0 | 21 | 0 | 0 |  |  | 1
[7 empty] | Plný popis: | Vodorovné přemístění výkopku nebo sypaniny po suchu na obvyklém dopravním prostředku, bez naložení výkopku, avšak se složením bez rozhrnutí z horniny třídy těžitelnosti I skupiny 1 až 3 na vzdálenost Příplatek k ceně za každých dalších i započatých 1 000 m
[7 empty] | Výkaz výměr: | 9,95*10 |  |  |  | 99.5 | [6 empty] | _
[5 empty] | 28 | SP | 171251201 | Uložení sypaniny na skládky nebo meziskládky | m3 | 9.95 | 0 | 9.95 |  | 0 |  | 0 |  | 0 | 21 | 0 | 0 |  |  | 1
[7 empty] | Plný popis: | Uložení sypaniny na skládky nebo meziskládky bez hutnění s upravením uložené sypaniny do předepsaného tvaru
[5 empty] | 29 | SP | 171201211x | Poplatek za uložení odpadu ze sypaniny na skládce (skládkovné) | t | 19.6015 |  | 19.6015 |  | 0 |  | 0 |  | 0 | 21 | 0 | 0 |  |  | 1
[7 empty] | Plný popis: | Uložení sypaniny poplatek za uložení sypaniny na skládce (skládkovné)
[7 empty] | Výkaz výměr: | 9,95*1,97 |  |  |  | 19.6015 | [6 empty] | _
_
[8 empty] | 009: Ostatní konstrukce a práce | [5 empty] | 0 |  | 0 |  | 0 |  | 0 | 0 |  |  | 6
[5 empty] | 1 | SP | Před. cena 91 | Acer campestre Elsrijk - javor babyka 14/16 ZB | kus | 6 | 0 | 6 |  | 0 |  | 0 |  | 0 | 21 | 0 | 0 |  |  | 1
Plný popis:
[5 empty] | 2 | SP | Před. cena 92 | Prunus serrulata - Sakura ozdobná 14/16 | kus | 10 | 0 | 10 |  | 0 |  | 0 |  | 0 | 21 | 0 | 0 |  |  | 1
Plný popis:
[5 empty] | 3 | SP | Před. cena 93 | Acer palatum bloodgood - Javor červenolistý 14/16 | kus | 5 | 0 | 5 |  | 0 |  | 0 |  | 0 | 21 | 0 | 0 |  |  | 1
Plný popis:
[5 empty] | 4 | SP | Před. cena 94 | Zlatý déšť | kus | 14 | 0 | 14 |  | 0 |  | 0 |  | 0 | 21 | 0 | 0 |  |  | 1
Plný popis:
[5 empty] | 5 | SP | Před. cena 95 | Rhododendron - Pěništník červený | kus | 10 | 0 | 10 |  | 0 |  | 0 |  | 0 | 21 | 0 | 0 |  |  | 1
Plný popis:
[5 empty] | 6 | SP | Před. cena 96 | Weigela florida - weigela květnatá | kus | 7 | 0 | 7 |  | 0 |  | 0 |  | 0 | 21 | 0 | 0 |  |  | 1
Plný popis:
_
[8 empty] | 099: Přesun hmot HSV | [5 empty] | 0 |  | 0 |  | 0 |  | 0 | 0 |  |  | 1
[5 empty] | 1 | SP | 998231311 | Přesun hmot pro sadovnické a krajinářské úpravy vodorovně do 5000 m | t | 11.4733 | 0 | 11.4733 |  | 0 |  | 0 |  | 0 | 21 | 0 | 0 |  |  | 1
[7 empty] | Plný popis: | Přesun hmot pro sadovnické a krajinářské úpravy dopravní vzdálenost do 5000 m
_
_
_